## Альбом
Приложение к
обоснованию НМЦК
Наименование редакции сметных нормативов |  |  | Изменения в сметные нормы, федеральные единичные расценки и отдельные составляющие к ним, включенные в федеральный реестр сметных нормативов приказами Минстроя России от 26 декабря 2019 г. № 871/пр, 872/пр, 873/пр, 874/пр, 875/пр, 876/пр (в ред. приказов от 30.03.2020 № 171/пр, 172/пр, от 01.06.2020 № 294/пр, 295/пр, от 30.06.2020 № 352/пр, 353/пр, от 20.10.2020 № 635/пр, 636/пр, от 09.02.2021 № 50/пр, 51/пр, от 24.05.2021 № 320/пр, 321/пр, от 24.06.2021 № 407/пр, 408/пр, от 14.10.2021 № 745/пр, 746/пр), от 20.12.2021 № 961/пр, 962/пр) | [10 empty] | Изменения в сметные нормы, федеральные единичные расценки и отдельные составляющие к ним, включенные в федеральный реестр сметных нормативов приказами Минстроя России от 26 декабря 2019 г. № 871/пр, 872/пр, 873/пр, 874/пр, 875/пр, 876/пр (в ред. приказов от 30.03.2020 № 171/пр, 172/пр, от 01.06.2020 № 294/пр, 295/пр, от 30.06.2020 № 352/пр, 353/пр, от 20.10.2020 № 635/пр, 636/пр, от 09.02.2021 № 50/пр, 51/пр, от 24.05.2021 № 320/пр, 321/пр, от 24.06.2021 № 407/пр, 408/пр, от 14.10.2021 № 745/пр, 746/пр), от 20.12.2021 № 961/пр, 962/пр)
Наименование программного продукта |  |  | "ГРАНД-Смета 2021"
МКУ"Управление образования" г. Рубцовска | [14 empty] | МКУ"Управление образования"
(наименование стройки)
МКУ"Управление образования" г. Рубцовска | [15 empty] | Здание
(наименование объекта капитального строительства)
ЛОКАЛЬНЫЙ СМЕТНЫЙ РАСЧЕТ (СМЕТА) №
Текущий ремонт отделочные работы, кабинетов №17, №18, №20 МКУ "Управление образования" г. Рубцовска | [16 empty] | Тек.рем. отд.раб. каб. №17 №18 №20 и перегородка - 663307,20
(наименование конструктивного решения)
Составлен | базисно-индексным | методом
Основание
(проектная и (или) иная техническая документация)
Составлен(а) в текущем (базисном) уровне цен
Сметная стоимость |  | 663.31 | (203,53) | тыс.руб.
в том числе:
| строительных работ | 487.76 | (135,63) | тыс.руб. |  | Средства на оплату труда рабочих |  |  |  |  | 105.32 | (3,97) | тыс.руб.
| монтажных работ | 65 | (33,98) | тыс.руб. |  | Нормативные затраты труда рабочих | [5 empty] | 453.99 | чел.час.
| оборудования | 0 | (0) | тыс.руб. |  | Нормативные затраты труда машинистов | [5 empty] | 7.01 | чел.час.
| прочих затрат | 0 | (0) | тыс.руб. |  | Расчетный измеритель конструктивного решения
№ п/п | Обоснование | Наименование работ и затрат |  |  | Единица измерения | Количество |  |  | Сметная стоимость в базисном уровне цен (в текущем уровне цен (гр. 8) для ресурсов, отсутствующих в СНБ), руб. |  |  | Индексы | Сметная стоимость в текущем уровне цен, руб.
[6 empty] | на единицу | коэффициенты | всего с учетом коэффициентов | на единицу | коэффициенты | всего
1 | 2 | 3 |  |  | 4 | 5 | 6 | 7 | 8 | 9 | 10 | 11 | 12
Раздел 1. Полы каб.№17 | [17 empty] | Раздел 1. Полы каб.№17
1 | ФЕРр57-3-1 | Разборка плинтусов: деревянных и из пластмассовых материалов |  |  | 4: 100 м; 7: 0,28 | [5 empty] | Разборка плинтусов: деревянных и из пластмассовых материалов
|  | Объем=28/100 | [17 empty] | Объем=28/100
| 1 | ОТ |  |  | 8: 29.41; 10: 8.23; 11: 26,86; 12: 221 | [7 empty] | ОТ
|  | ЗТ |  |  | 4: чел.-ч; 5: 3,77; 7: 1,0556 | [8 empty] | ЗТ
|  | Итого по расценке |  |  | 8: 29.41; 10: 8.23 | [9 empty] | Итого по расценке
|  | ФОТ |  |  | 10: 8.23; 12: 221 | [8 empty] | ФОТ
| Приказ № 812/пр от 21.12.2020 Прил. п.91 | НР Полы (ремонтно-строительные) |  |  | 4: %; 5: 89; 7: 89; 10: 7.32; 12: 197 | [8 empty] | НР Полы (ремонтно-строительные)
| Приказ № 774/пр от 11.12.2020 Прил. п.91 | СП Полы (ремонтно-строительные) |  |  | 4: %; 5: 49; 7: 49; 10: 4.03; 12: 108 | [8 empty] | СП Полы (ремонтно-строительные)
|  | Всего по позиции |  |  | 10: 19.58; 12: 526 | [10 empty] | Всего по позиции
2 | ФЕРр57-2-1 | Разборка покрытий полов: из линолеума и релина |  |  | 4: 100 м2; 7: 0,233 | [5 empty] | Разборка покрытий полов: из линолеума и релина
|  | Объем=23,3/100 | [17 empty] | Объем=23,3/100
| 1 | ОТ |  |  | 8: 88.84; 10: 20.7; 11: 26,52; 12: 549 | [7 empty] | ОТ
| 2 | ЭМ |  |  | 8: 4.06; 10: 0.95; 11: 12,05; 12: 11 | [7 empty] | ЭМ
| 3 | в т.ч. ОТм |  |  | 8: 1.76; 10: 0.41; 11: 25,35; 12: 10 | [7 empty] | в т.ч. ОТм
|  | ЗТ |  |  | 4: чел.-ч; 5: 11,39; 7: 2,65387 | [8 empty] | ЗТ
|  | ЗТм |  |  | 4: чел.-ч; 5: 0,13; 7: 0,03029 | [8 empty] | ЗТм
|  | Итого по расценке |  |  | 8: 92.9; 10: 21.65 | [9 empty] | Итого по расценке
|  | ФОТ |  |  | 10: 21.11; 12: 559 | [8 empty] | ФОТ
| Приказ № 812/пр от 21.12.2020 Прил. п.91 | НР Полы (ремонтно-строительные) |  |  | % | 89 | 0,7 | 62,3 |  |  | 13.15 |  | 348 | [8 empty] | НР Полы (ремонтно-строительные)
| Приказ № 774/пр от 11.12.2020 Прил. п.91 | СП Полы (ремонтно-строительные) |  |  | % | 49 | 0,9 | 44,1 |  |  | 9.31 |  | 247 | [8 empty] | СП Полы (ремонтно-строительные)
|  | Всего по позиции |  |  | 10: 44.11; 12: 1155 | [10 empty] | Всего по позиции
3 | ФЕРр57-5-2 | Смена досок в полах до 3 шт. в одном месте |  |  | 4: 100 м; 7: 0,12 | [5 empty] | Смена досок в полах до 3 шт. в одном месте
|  | Объем=12,0/100 | [17 empty] | Объем=12,0/100
| 1 | ОТ |  |  | 8: 499.86; 10: 59.98; 11: 26,52; 12: 1591 | [7 empty] | ОТ
| 2 | ЭМ |  |  | 8: 37.65; 10: 4.52; 11: 11,77; 12: 53 | [7 empty] | ЭМ
| 3 | в т.ч. ОТм |  |  | 8: 12.23; 10: 1.47; 11: 25,4; 12: 37 | [7 empty] | в т.ч. ОТм
| 4 | М |  |  | 8: 1027.69; 10: 123.32; 11: 9,9; 12: 1221 | [7 empty] | М
|  | ЗТ |  |  | 4: чел.-ч; 5: 58,6; 7: 7,032 | [8 empty] | ЗТ
|  | ЗТм |  |  | 4: чел.-ч; 5: 0,94; 7: 0,1128 | [8 empty] | ЗТм
|  | Итого по расценке |  |  | 8: 1565.2; 10: 187.82 | [9 empty] | Итого по расценке
|  | ФОТ |  |  | 10: 61.45; 12: 1628 | [8 empty] | ФОТ
| Приказ № 812/пр от 21.12.2020 Прил. п.91 | НР Полы (ремонтно-строительные) |  |  | 4: %; 5: 89; 7: 89; 10: 54.69; 12: 1449 | [8 empty] | НР Полы (ремонтно-строительные)
| Приказ № 774/пр от 11.12.2020 Прил. п.91 | СП Полы (ремонтно-строительные) |  |  | 4: %; 5: 49; 7: 49; 10: 30.11; 12: 798 | [8 empty] | СП Полы (ремонтно-строительные)
|  | Всего по позиции |  |  | 10: 272.62; 12: 5112 | [10 empty] | Всего по позиции
4 | ФЕР11-01-035-04 | Устройство покрытий: из плит древесностружечных |  |  | 4: 100 м2; 7: 0,243 | [5 empty] | Устройство покрытий: из плит древесностружечных
|  | Объем=24,3/100 | [17 empty] | Объем=24,3/100
| 1 | ОТ |  |  | 8: 413.34; 10: 100.44; 11: 26,52; 12: 2664 | [7 empty] | ОТ
| 2 | ЭМ |  |  | 8: 72.67; 10: 17.66; 11: 11,56; 12: 204 | [7 empty] | ЭМ
| 3 | в т.ч. ОТм |  |  | 8: 17.46; 10: 4.24; 11: 25,36; 12: 108 | [7 empty] | в т.ч. ОТм
| 4 | М |  |  | 8: 4001; 10: 972.24; 11: 11,31; 12: 10996 | [7 empty] | М
|  | ЗТ |  |  | 4: чел.-ч; 5: 47,84; 7: 11,62512 | [8 empty] | ЗТ
|  | ЗТм |  |  | 4: чел.-ч; 5: 1,41; 7: 0,34263 | [8 empty] | ЗТм
|  | Итого по расценке |  |  | 8: 4487.01; 10: 1090.34 | [9 empty] | Итого по расценке
|  | ФОТ |  |  | 10: 104.68; 12: 2772 | [8 empty] | ФОТ
| Приказ № 812/пр от 21.12.2020 Прил. п.11 | НР Полы |  |  | 4: %; 5: 112; 7: 112; 10: 117.24; 12: 3105 | [8 empty] | НР Полы
| Приказ № 774/пр от 11.12.2020 Прил. п.11 | СП Полы |  |  | 4: %; 5: 65; 7: 65; 10: 68.04; 12: 1802 | [8 empty] | СП Полы
|  | Всего по позиции |  |  | 10: 1275.62; 12: 18771 | [10 empty] | Всего по позиции
5 | ФССЦ-11.2.09.02-0004 | Плиты древесностружечные, многослойные и трехслойные, П-1, толщина 18-20 мм |  |  | 100 м2 |  |  | -0,249561 | 3834 |  | -956.82 | 11,35 | -10860 | [5 empty] | Плиты древесностружечные, многослойные и трехслойные, П-1, толщина 18-20 мм
6 | ФССЦ-11.2.09.05-0024 | Плиты ориентированно-стружечные типа OSB-3, длина 2500 мм, ширина 1250 мм, толщина 12 мм |  |  | м2 |  |  | 24,9561 | 45.63 |  | 1138.75 | 11,5 | 13096 | [5 empty] | Плиты ориентированно-стружечные типа OSB-3, длина 2500 мм, ширина 1250 мм, толщина 12 мм
7 | ФЕР11-01-036-04 | Устройство покрытий: из линолеума насухо со свариванием полотнищ в стыках |  |  | 4: 100 м2; 7: 0,243 | [5 empty] | Устройство покрытий: из линолеума насухо со свариванием полотнищ в стыках
|  | Объем=24,3/100 | [17 empty] | Объем=24,3/100
| 1 | ОТ |  |  | 8: 261.02; 10: 63.43; 11: 26,52; 12: 1682 | [7 empty] | ОТ
| 2 | ЭМ |  |  | 8: 42.17; 10: 10.25; 11: 11,56; 12: 118 | [7 empty] | ЭМ
| 3 | в т.ч. ОТм |  |  | 8: 10.16; 10: 2.47; 11: 25,36; 12: 63 | [7 empty] | в т.ч. ОТм
| 4 | М |  |  | 8: 68.65; 10: 16.68; 11: 34,25; 12: 571 | [7 empty] | М
|  | ЗТ |  |  | 4: чел.-ч; 5: 31,41; 7: 7,63263 | [8 empty] | ЗТ
|  | ЗТм |  |  | 4: чел.-ч; 5: 0,82; 7: 0,19926 | [8 empty] | ЗТм
|  | Итого по расценке |  |  | 8: 371.84; 10: 90.36 | [9 empty] | Итого по расценке
|  | ФОТ |  |  | 10: 65.9; 12: 1745 | [8 empty] | ФОТ
| Приказ № 812/пр от 21.12.2020 Прил. п.11 | НР Полы |  |  | 4: %; 5: 112; 7: 112; 10: 73.81; 12: 1954 | [8 empty] | НР Полы
| Приказ № 774/пр от 11.12.2020 Прил. п.11 | СП Полы |  |  | 4: %; 5: 65; 7: 65; 10: 42.84; 12: 1134 | [8 empty] | СП Полы
|  | Всего по позиции |  |  | 10: 207.01; 12: 5459 | [10 empty] | Всего по позиции
8 | Прайс-лист "Стойторг" | Линолеум коммерческий гетерогенный: "ТАРКЕТТ ACCZENT MINERAL" (толщина 2 мм, толщина защитного слоя 0,7 мм, класс 34/43, пож. безопасность Г1, В2, РП1, Д2, Т2) |  |  | 4: м2; 7: 24,786; 8: 616.67; 10: 15284.78; 12: 15285 | [5 empty] | Линолеум коммерческий гетерогенный: "ТАРКЕТТ ACCZENT MINERAL" (толщина 2 мм, толщина защитного слоя 0,7 мм, класс 34/43, пож. безопасность Г1, В2, РП1, Д2, Т2)
|  | Цена=740/1,2 | [22 empty] | Цена=740/1,2
9 | ФЕР11-01-049-01 | Укладка металлического накладного профиля (порога) |  |  | 4: 100 м; 7: 0,04 | [5 empty] | Укладка металлического накладного профиля (порога)
|  | Объем=4/100 | [17 empty] | Объем=4/100
| 1 | ОТ |  |  | 8: 141.94; 10: 5.68; 11: 26,52; 12: 151 | [7 empty] | ОТ
| 4 | М |  |  | 8: 80.4; 10: 3.22; 11: 6,67; 12: 21 | [7 empty] | М
|  | ЗТ |  |  | 4: чел.-ч; 5: 16,64; 7: 0,6656 | [8 empty] | ЗТ
|  | Итого по расценке |  |  | 8: 222.34; 10: 8.9 | [9 empty] | Итого по расценке
|  | ФОТ |  |  | 10: 5.68; 12: 151 | [8 empty] | ФОТ
| Приказ № 812/пр от 21.12.2020 Прил. п.11 | НР Полы |  |  | 4: %; 5: 112; 7: 112; 10: 6.36; 12: 169 | [8 empty] | НР Полы
| Приказ № 774/пр от 11.12.2020 Прил. п.11 | СП Полы |  |  | 4: %; 5: 65; 7: 65; 10: 3.69; 12: 98 | [8 empty] | СП Полы
|  | Всего по позиции |  |  | 10: 18.95; 12: 439 | [10 empty] | Всего по позиции
10 | ФССЦ-09.2.03.02-0015 | Профили стыкоперекрывающие из алюминиевых сплавов (порожки) с покрытием, ширина 30 мм |  |  | м |  |  | 4,2 | 19.29 |  | 81.02 | 6,31 | 511 | [5 empty] | Профили стыкоперекрывающие из алюминиевых сплавов (порожки) с покрытием, ширина 30 мм
11 | ФЕР11-01-040-03 | Устройство плинтусов поливинилхлоридных: на винтах самонарезающих |  |  | 4: 100 м; 7: 0,247 | [5 empty] | Устройство плинтусов поливинилхлоридных: на винтах самонарезающих
|  | Объем=24,7/100 | [17 empty] | Объем=24,7/100
| 1 | ОТ |  |  | 8: 61.32; 10: 15.15; 11: 26,52; 12: 402 | [7 empty] | ОТ
| 2 | ЭМ |  |  | 8: 2.13; 10: 0.53; 11: 11,43; 12: 6 | [7 empty] | ЭМ
| 3 | в т.ч. ОТм |  |  | 8: 0.42; 10: 0.1; 11: 25,07; 12: 3 | [7 empty] | в т.ч. ОТм
| 4 | М |  |  | 8: 152.84; 10: 37.75; 11: 7,9; 12: 298 | [7 empty] | М
|  | ЗТ |  |  | 4: чел.-ч; 5: 6,68; 7: 1,64996 | [8 empty] | ЗТ
|  | ЗТм |  |  | 4: чел.-ч; 5: 0,04; 7: 0,00988 | [8 empty] | ЗТм
|  | Итого по расценке |  |  | 8: 216.29; 10: 53.43 | [9 empty] | Итого по расценке
|  | ФОТ |  |  | 10: 15.25; 12: 405 | [8 empty] | ФОТ
| Приказ № 812/пр от 21.12.2020 Прил. п.11 | НР Полы |  |  | 4: %; 5: 112; 7: 112; 10: 17.08; 12: 454 | [8 empty] | НР Полы
| Приказ № 774/пр от 11.12.2020 Прил. п.11 | СП Полы |  |  | 4: %; 5: 65; 7: 65; 10: 9.91; 12: 263 | [8 empty] | СП Полы
|  | Всего по позиции |  |  | 10: 80.42; 12: 1423 | [10 empty] | Всего по позиции
12 | ФССЦ-11.3.03.06-0001 | Плинтус для полов из ПВХ, размер 19х48 мм |  |  | м |  |  | 24,947 | 12.3 |  | 306.85 | 2,99 | 917 | [5 empty] | Плинтус для полов из ПВХ, размер 19х48 мм
|  | Итого по разделу 1 Полы каб.№17 |  |  | 10: 17772.89 | [12 empty] | Итого по разделу 1 Полы каб.№17
Раздел 2. стены | [17 empty] | Раздел 2. стены
13 | ФЕРр53-1-2 | Разборка обшивки: оштукатуренных деревянных стен |  |  | 4: 100 м2; 7: 0,198 | [5 empty] | Разборка обшивки: оштукатуренных деревянных стен
|  | Объем=13,2*1,5/100 | [17 empty] | Объем=13,2*1,5/100
| 1 | ОТ |  |  | 8: 314.5; 10: 62.27; 11: 26,52; 12: 1651 | [7 empty] | ОТ
| 2 | ЭМ |  |  | 8: 255.03; 10: 50.5; 11: 12,14; 12: 613 | [7 empty] | ЭМ
| 3 | в т.ч. ОТм |  |  | 8: 29.84; 10: 5.91; 11: 25,42; 12: 150 | [7 empty] | в т.ч. ОТм
|  | ЗТ |  |  | 4: чел.-ч; 5: 41,6; 7: 8,2368 | [8 empty] | ЗТ
|  | ЗТм |  |  | 4: чел.-ч; 5: 2,21; 7: 0,43758 | [8 empty] | ЗТм
|  | Итого по расценке |  |  | 8: 569.53; 10: 112.77 | [9 empty] | Итого по расценке
|  | ФОТ |  |  | 10: 68.18; 12: 1801 | [8 empty] | ФОТ
| Приказ № 812/пр от 21.12.2020 Прил. п.87 | НР Стены (ремонтно-строительные) |  |  | 4: %; 5: 92; 7: 92; 10: 62.73; 12: 1657 | [8 empty] | НР Стены (ремонтно-строительные)
| Приказ № 774/пр от 11.12.2020 Прил. п.87 | СП Стены (ремонтно-строительные) |  |  | 4: %; 5: 52; 7: 52; 10: 35.45; 12: 937 | [8 empty] | СП Стены (ремонтно-строительные)
|  | Всего по позиции |  |  | 10: 210.95; 12: 4858 | [10 empty] | Всего по позиции
14 | ФЕРр55-5-1 | Разборка кирпичных перегородок на отдельные кирпичи |  |  | 4: м3; 7: 2,682 | [5 empty] | Разборка кирпичных перегородок на отдельные кирпичи
|  | Объем=(3,45+4)*3*0,12 | [17 empty] | Объем=(3,45+4)*3*0,12
| 1 | ОТ |  |  | 8: 123.86; 10: 332.19; 11: 26,52; 12: 8810 | [7 empty] | ОТ
| 2 | ЭМ |  |  | 8: 80.4; 10: 215.63; 11: 2,8; 12: 604 | [7 empty] | ЭМ
|  | ЗТ |  |  | 4: чел.-ч; 5: 15,88; 7: 42,59016 | [8 empty] | ЗТ
|  | Итого по расценке |  |  | 8: 204.26; 10: 547.82 | [9 empty] | Итого по расценке
|  | ФОТ |  |  | 10: 332.19; 12: 8810 | [8 empty] | ФОТ
| Приказ № 812/пр от 21.12.2020 Прил. п.89 | НР Перегородки (ремонтно-строительные) |  |  | 4: %; 5: 92; 7: 92; 10: 305.61; 12: 8105 | [8 empty] | НР Перегородки (ремонтно-строительные)
| Приказ № 774/пр от 11.12.2020 Прил. п.89 | СП Перегородки (ремонтно-строительные) |  |  | 4: %; 5: 49; 7: 49; 10: 162.77; 12: 4317 | [8 empty] | СП Перегородки (ремонтно-строительные)
|  | Всего по позиции |  |  | 10: 1016.2; 12: 21836 | [10 empty] | Всего по позиции
15 | ФЕРр63-5-2 | Снятие обоев: высококачественных и линкруста |  |  | 4: 100 м2; 7: 0,207 | [5 empty] | Снятие обоев: высококачественных и линкруста
|  | Объем=20,7/100 | [17 empty] | Объем=20,7/100
| 1 | ОТ |  |  | 8: 77.61; 10: 16.07; 11: 26,86; 12: 432 | [7 empty] | ОТ
|  | ЗТ |  |  | 4: чел.-ч; 5: 9,95; 7: 2,05965 | [8 empty] | ЗТ
|  | Итого по расценке |  |  | 8: 77.61; 10: 16.07 | [9 empty] | Итого по расценке
|  | ФОТ |  |  | 10: 16.07; 12: 432 | [8 empty] | ФОТ
| Приказ № 812/пр от 21.12.2020 Прил. п.97 | НР Стекольные, обойные и облицовочные работы (ремонтно-строительные) |  |  | 4: %; 5: 90; 7: 90; 10: 14.46; 12: 389 | [8 empty] | НР Стекольные, обойные и облицовочные работы (ремонтно-строительные)
| Приказ № 774/пр от 11.12.2020 Прил. п.97 | СП Стекольные, обойные и облицовочные работы (ремонтно-строительные) |  |  | 4: %; 5: 45; 7: 45; 10: 7.23; 12: 194 | [8 empty] | СП Стекольные, обойные и облицовочные работы (ремонтно-строительные)
|  | Всего по позиции |  |  | 10: 37.76; 12: 1015 | [10 empty] | Всего по позиции
16 | ФЕР15-07-016-01 | Облицовка стен гипсокартонными листами на клее |  |  | 4: 100 м2; 7: 0,492 | [5 empty] | Облицовка стен гипсокартонными листами на клее
|  | Объем=49,2/100 | [17 empty] | Объем=49,2/100
| 1 | ОТ |  |  | 8: 447.7; 10: 220.27; 11: 26,52; 12: 5842 | [7 empty] | ОТ
| 2 | ЭМ |  |  | 8: 4.38; 10: 2.15; 11: 12,03; 12: 26 | [7 empty] | ЭМ
| 3 | в т.ч. ОТм |  |  | 8: 1.89; 10: 0.93; 11: 25,42; 12: 24 | [7 empty] | в т.ч. ОТм
| 4 | М |  |  | 8: 850.89; 10: 418.64; 11: 7,02; 12: 2939 | [7 empty] | М
|  | ЗТ |  |  | 4: чел.-ч; 5: 49,36; 7: 24,28512 | [8 empty] | ЗТ
|  | ЗТм |  |  | 4: чел.-ч; 5: 0,14; 7: 0,06888 | [8 empty] | ЗТм
|  | Итого по расценке |  |  | 8: 1302.97; 10: 641.06 | [9 empty] | Итого по расценке
|  | ФОТ |  |  | 10: 221.2; 12: 5866 | [8 empty] | ФОТ
| Приказ № 812/пр от 21.12.2020 Прил. п.15 | НР Отделочные работы |  |  | 4: %; 5: 100; 7: 100; 10: 221.2; 12: 5866 | [8 empty] | НР Отделочные работы
| Приказ № 774/пр от 11.12.2020 Прил. п.15 | СП Отделочные работы |  |  | 4: %; 5: 49; 7: 49; 10: 108.39; 12: 2874 | [8 empty] | СП Отделочные работы
|  | Всего по позиции |  |  | 10: 970.65; 12: 17547 | [10 empty] | Всего по позиции
17 | ФССЦ-01.6.01.01-0002 | Лист гипсоволокнистый влагостойкий ГВЛВ, толщина 12,5 мм |  |  | м2 |  |  | 50,676 | 27.29 |  | 1382.95 | 7,09 | 9805 | [5 empty] | Лист гипсоволокнистый влагостойкий ГВЛВ, толщина 12,5 мм
18 | ФЕР15-04-006-03 | Покрытие поверхностей грунтовкой глубокого проникновения: за 1 раз стен |  |  | 4: 100 м2; 7: 0,492 | [5 empty] | Покрытие поверхностей грунтовкой глубокого проникновения: за 1 раз стен
|  | Объем=49,2/100 | [17 empty] | Объем=49,2/100
| 1 | ОТ |  |  | 8: 44.73; 10: 22.01; 11: 26,52; 12: 584 | [7 empty] | ОТ
| 2 | ЭМ |  |  | 8: 0.97; 10: 0.48; 11: 11,6; 12: 6 | [7 empty] | ЭМ
| 3 | в т.ч. ОТм |  |  | 8: 0.26; 10: 0.13; 11: 24,5; 12: 3 | [7 empty] | в т.ч. ОТм
| 4 | М |  |  | 8: 0.18; 10: 0.09; 11: 23,22; 12: 2 | [7 empty] | М
|  | ЗТ |  |  | 4: чел.-ч; 5: 4,65; 7: 2,2878 | [8 empty] | ЗТ
|  | ЗТм |  |  | 4: чел.-ч; 5: 0,02; 7: 0,00984 | [8 empty] | ЗТм
|  | Итого по расценке |  |  | 8: 45.88; 10: 22.58 | [9 empty] | Итого по расценке
|  | ФОТ |  |  | 10: 22.14; 12: 587 | [8 empty] | ФОТ
| Приказ № 812/пр от 21.12.2020 Прил. п.15 | НР Отделочные работы |  |  | 4: %; 5: 100; 7: 100; 10: 22.14; 12: 587 | [8 empty] | НР Отделочные работы
| Приказ № 774/пр от 11.12.2020 Прил. п.15 | СП Отделочные работы |  |  | 4: %; 5: 49; 7: 49; 10: 10.85; 12: 288 | [8 empty] | СП Отделочные работы
|  | Всего по позиции |  |  | 10: 55.57; 12: 1467 | [10 empty] | Всего по позиции
19 | ФССЦ-14.4.01.02-0101 | Грунтовка: акриловая глубокого проникновения "БИРСС Грунт КШ" |  |  | т |  |  | 0,005068 | 11225.81 |  | 56.89 | 7,45 | 424 | [5 empty] | Грунтовка: акриловая глубокого проникновения "БИРСС Грунт КШ"
20 | ФЕРр61-1-3 | Сплошное выравнивание штукатурки стен полимерцементным раствором при толщине намета: до 5 мм |  |  | 4: 100 м2; 7: 0,492 | [5 empty] | Сплошное выравнивание штукатурки стен полимерцементным раствором при толщине намета: до 5 мм
|  | Объем=49,2/100 | [17 empty] | Объем=49,2/100
| 1 | ОТ |  |  | 8: 299.42; 10: 147.31; 11: 26,52; 12: 3907 | [7 empty] | ОТ
| 2 | ЭМ |  |  | 8: 9.07; 10: 4.46; 11: 12,03; 12: 54 | [7 empty] | ЭМ
| 3 | в т.ч. ОТм |  |  | 8: 3.92; 10: 1.93; 11: 25,39; 12: 49 | [7 empty] | в т.ч. ОТм
| 4 | М |  |  | 8: 370.97; 10: 182.52; 11: 5,84; 12: 1066 | [7 empty] | М
|  | ЗТ |  |  | 4: чел.-ч; 5: 35,73; 7: 17,57916 | [8 empty] | ЗТ
|  | ЗТм |  |  | 4: чел.-ч; 5: 0,29; 7: 0,14268 | [8 empty] | ЗТм
|  | Итого по расценке |  |  | 8: 679.46; 10: 334.29 | [9 empty] | Итого по расценке
|  | ФОТ |  |  | 10: 149.24; 12: 3956 | [8 empty] | ФОТ
| Приказ № 812/пр от 21.12.2020 Прил. п.95 | НР Штукатурные работы (ремонтно-строительные) |  |  | 4: %; 5: 89; 7: 89; 10: 132.82; 12: 3521 | [8 empty] | НР Штукатурные работы (ремонтно-строительные)
| Приказ № 774/пр от 11.12.2020 Прил. п.95 | СП Штукатурные работы (ремонтно-строительные) |  |  | 4: %; 5: 44; 7: 44; 10: 65.67; 12: 1741 | [8 empty] | СП Штукатурные работы (ремонтно-строительные)
|  | Всего по позиции |  |  | 10: 532.78; 12: 10289 | [10 empty] | Всего по позиции
21 | ФССЦ-04.3.02.05-0003 | Смесь штукатурная М 75, КНАУФ |  |  | кг |  |  | 430,992 | 1.72 |  | 741.31 | 6,34 | 4700 | [5 empty] | Смесь штукатурная М 75, КНАУФ
22 | ФЕР15-06-001-02 | Оклейка обоями стен по монолитной штукатурке и бетону: тиснеными и плотными |  |  | 4: 100 м2; 7: 0,33 | [5 empty] | Оклейка обоями стен по монолитной штукатурке и бетону: тиснеными и плотными
|  | Объем=33,0/100 | [17 empty] | Объем=33,0/100
| 1 | ОТ |  |  | 8: 383.66; 10: 126.61; 11: 26,52; 12: 3358 | [7 empty] | ОТ
| 2 | ЭМ |  |  | 8: 0.97; 10: 0.32; 11: 11,6; 12: 4 | [7 empty] | ЭМ
| 3 | в т.ч. ОТм |  |  | 8: 0.26; 10: 0.09; 11: 24,5; 12: 2 | [7 empty] | в т.ч. ОТм
| 4 | М |  |  | 8: 157.21; 10: 51.88; 11: 4,37; 12: 227 | [7 empty] | М
|  | ЗТ |  |  | 4: чел.-ч; 5: 42,3; 7: 13,959 | [8 empty] | ЗТ
|  | ЗТм |  |  | 4: чел.-ч; 5: 0,02; 7: 0,0066 | [8 empty] | ЗТм
|  | Итого по расценке |  |  | 8: 541.84; 10: 178.81 | [9 empty] | Итого по расценке
|  | ФОТ |  |  | 10: 126.7; 12: 3360 | [8 empty] | ФОТ
| Приказ № 812/пр от 21.12.2020 Прил. п.15 | НР Отделочные работы |  |  | 4: %; 5: 100; 7: 100; 10: 126.7; 12: 3360 | [8 empty] | НР Отделочные работы
| Приказ № 774/пр от 11.12.2020 Прил. п.15 | СП Отделочные работы |  |  | 4: %; 5: 49; 7: 49; 10: 62.08; 12: 1646 | [8 empty] | СП Отделочные работы
|  | Всего по позиции |  |  | 10: 367.59; 12: 8595 | [10 empty] | Всего по позиции
23 | Прайс-лист | Обои высококачественные |  |  | 4: м2; 7: 37,95; 8: 166.67; 10: 6325.13; 12: 6325 | [5 empty] | Обои высококачественные
|  | Цена=200/1,2 | [22 empty] | Цена=200/1,2
24 | ФЕР15-01-049-04 | Облицовка стен по готовому каркасу щитами-картинами из древесностружечных плит: фанерованных шпоном |  |  | 4: 100 м2; 7: 0,01296 | [5 empty] | Облицовка стен по готовому каркасу щитами-картинами из древесностружечных плит: фанерованных шпоном
|  | Объем=0,24*(2,7+2,7)/100 | [17 empty] | Объем=0,24*(2,7+2,7)/100
| 1 | ОТ |  |  | 8: 481.21; 10: 6.24; 11: 26,52; 12: 165 | [7 empty] | ОТ
| 2 | ЭМ |  |  | 8: 85.73; 10: 1.11; 11: 11,45; 12: 13 | [7 empty] | ЭМ
| 3 | в т.ч. ОТм |  |  | 8: 16.89; 10: 0.22; 11: 25,33; 12: 6 | [7 empty] | в т.ч. ОТм
| 4 | М |  |  | 8: 119.83; 10: 1.55; 11: 8,02; 12: 12 | [7 empty] | М
|  | ЗТ |  |  | 4: чел.-ч; 5: 50,6; 7: 0,655776 | [8 empty] | ЗТ
|  | ЗТм |  |  | 4: чел.-ч; 5: 1,42; 7: 0,0184032 | [8 empty] | ЗТм
|  | Итого по расценке |  |  | 8: 686.77; 10: 8.9 | [9 empty] | Итого по расценке
|  | ФОТ |  |  | 10: 6.46; 12: 171 | [8 empty] | ФОТ
| Приказ № 812/пр от 21.12.2020 Прил. п.15 | НР Отделочные работы |  |  | 4: %; 5: 100; 7: 100; 10: 6.46; 12: 171 | [8 empty] | НР Отделочные работы
| Приказ № 774/пр от 11.12.2020 Прил. п.15 | СП Отделочные работы |  |  | 4: %; 5: 49; 7: 49; 10: 3.17; 12: 84 | [8 empty] | СП Отделочные работы
|  | Всего по позиции |  |  | 10: 18.53; 12: 445 | [10 empty] | Всего по позиции
25 | ФССЦ-11.2.03.01-0015 | Панели декоративные МДФ, размер 2700х200х6 мм |  |  | м2 |  |  | 1,3284 | 78.3 |  | 104.01 | 4 | 416 | [5 empty] | Панели декоративные МДФ, размер 2700х200х6 мм
26 | ФЕРр69-15-1 | Затаривание строительного мусора в мешки |  |  | 4: т; 7: 2,25 | [5 empty] | Затаривание строительного мусора в мешки
| 1 | ОТ |  |  | 8: 7.41; 10: 16.67; 11: 26,52; 12: 442 | [7 empty] | ОТ
| 4 | М |  |  | 8: 16.4; 10: 36.9; 11: 12,87; 12: 475 | [7 empty] | М
|  | ЗТ |  |  | 4: чел.-ч; 5: 1,03; 7: 2,3175 | [8 empty] | ЗТ
|  | Итого по расценке |  |  | 8: 23.81; 10: 53.57 | [9 empty] | Итого по расценке
|  | ФОТ |  |  | 10: 16.67; 12: 442 | [8 empty] | ФОТ
| Приказ № 812/пр от 21.12.2020 Прил. п.103 | НР Прочие ремонтно-строительные работы |  |  | 4: %; 5: 92; 7: 92; 10: 15.34; 12: 407 | [8 empty] | НР Прочие ремонтно-строительные работы
| Приказ № 774/пр от 11.12.2020 Прил. п.103 | СП Прочие ремонтно-строительные работы |  |  | 4: %; 5: 44; 7: 44; 10: 7.33; 12: 194 | [8 empty] | СП Прочие ремонтно-строительные работы
|  | Всего по позиции |  |  | 10: 76.24; 12: 1518 | [10 empty] | Всего по позиции
27 | ФЕРр69-9-1 | Очистка помещений от строительного мусора |  |  | 4: 100 т; 7: 0,0225 | [5 empty] | Очистка помещений от строительного мусора
|  | Объем=2,25/100 | [17 empty] | Объем=2,25/100
| 1 | ОТ |  |  | 8: 1363; 10: 30.67; 11: 26,86; 12: 824 | [7 empty] | ОТ
|  | ЗТ |  |  | 4: чел.-ч; 5: 188; 7: 4,23 | [8 empty] | ЗТ
|  | Итого по расценке |  |  | 8: 1363; 10: 30.67 | [9 empty] | Итого по расценке
|  | ФОТ |  |  | 10: 30.67; 12: 824 | [8 empty] | ФОТ
| Приказ № 812/пр от 21.12.2020 Прил. п.103 | НР Прочие ремонтно-строительные работы |  |  | 4: %; 5: 92; 7: 92; 10: 28.22; 12: 758 | [8 empty] | НР Прочие ремонтно-строительные работы
| Приказ № 774/пр от 11.12.2020 Прил. п.103 | СП Прочие ремонтно-строительные работы |  |  | 4: %; 5: 44; 7: 44; 10: 13.49; 12: 363 | [8 empty] | СП Прочие ремонтно-строительные работы
|  | Всего по позиции |  |  | 10: 72.38; 12: 1945 | [10 empty] | Всего по позиции
Коридор | [26 empty] | Коридор
28 | ФЕР15-06-001-05 | Оклейка обоями стен по листовым материалам, гипсобетонным и гипсолитовым поверхностям: тиснеными и плотными |  |  | 4: 100 м2; 7: 0,133 | [5 empty] | Оклейка обоями стен по листовым материалам, гипсобетонным и гипсолитовым поверхностям: тиснеными и плотными
|  | Объем=13,3/100 | [17 empty] | Объем=13,3/100
| 1 | ОТ |  |  | 8: 267.57; 10: 35.59; 11: 26,52; 12: 944 | [7 empty] | ОТ
| 2 | ЭМ |  |  | 8: 0.97; 10: 0.13; 11: 11,6; 12: 2 | [7 empty] | ЭМ
| 3 | в т.ч. ОТм |  |  | 8: 0.26; 10: 0.03; 11: 24,5; 12: 1 | [7 empty] | в т.ч. ОТм
| 4 | М |  |  | 8: 62.05; 10: 8.25; 11: 4,33; 12: 36 | [7 empty] | М
|  | ЗТ |  |  | 4: чел.-ч; 5: 29,5; 7: 3,9235 | [8 empty] | ЗТ
|  | ЗТм |  |  | 4: чел.-ч; 5: 0,02; 7: 0,00266 | [8 empty] | ЗТм
|  | Итого по расценке |  |  | 8: 330.59; 10: 43.97 | [9 empty] | Итого по расценке
|  | ФОТ |  |  | 10: 35.62; 12: 945 | [8 empty] | ФОТ
| Приказ № 812/пр от 21.12.2020 Прил. п.15 | НР Отделочные работы |  |  | 4: %; 5: 100; 7: 100; 10: 35.62; 12: 945 | [8 empty] | НР Отделочные работы
| Приказ № 774/пр от 11.12.2020 Прил. п.15 | СП Отделочные работы |  |  | 4: %; 5: 49; 7: 49; 10: 17.45; 12: 463 | [8 empty] | СП Отделочные работы
|  | Всего по позиции |  |  | 10: 97.04; 12: 2390 | [10 empty] | Всего по позиции
29 | ФССЦ-01.6.02.02-0008 | Стеклообои: VETERMAN, рогожка средняя |  |  | 10 м2 |  |  | 1,5295 | 65.13 |  | 99.62 | 9,65 | 961 | [5 empty] | Стеклообои: VETERMAN, рогожка средняя
|  | Объем=15,295/10 | [17 empty] | Объем=15,295/10
30 | ФЕР15-04-005-03 | Окраска поливинилацетатными водоэмульсионными составами улучшенная: по штукатурке стен |  |  | 4: 100 м2; 7: 0,133 | [5 empty] | Окраска поливинилацетатными водоэмульсионными составами улучшенная: по штукатурке стен
|  | Объем=13,3/100 | [17 empty] | Объем=13,3/100
| 1 | ОТ |  |  | 8: 349.83; 10: 46.53; 11: 26,52; 12: 1234 | [7 empty] | ОТ
| 2 | ЭМ |  |  | 8: 10.49; 10: 1.4; 11: 11,43; 12: 16 | [7 empty] | ЭМ
| 3 | в т.ч. ОТм |  |  | 8: 2.01; 10: 0.27; 11: 25,32; 12: 7 | [7 empty] | в т.ч. ОТм
| 4 | М |  |  | 8: 280.3; 10: 37.28; 11: 2,62; 12: 98 | [7 empty] | М
|  | ЗТ |  |  | 4: чел.-ч; 5: 39; 7: 5,187 | [8 empty] | ЗТ
|  | ЗТм |  |  | 4: чел.-ч; 5: 0,17; 7: 0,02261 | [8 empty] | ЗТм
|  | Итого по расценке |  |  | 8: 640.62; 10: 85.21 | [9 empty] | Итого по расценке
|  | ФОТ |  |  | 10: 46.8; 12: 1241 | [8 empty] | ФОТ
| Приказ № 812/пр от 21.12.2020 Прил. п.15 | НР Отделочные работы |  |  | 4: %; 5: 100; 7: 100; 10: 46.8; 12: 1241 | [8 empty] | НР Отделочные работы
| Приказ № 774/пр от 11.12.2020 Прил. п.15 | СП Отделочные работы |  |  | 4: %; 5: 49; 7: 49; 10: 22.93; 12: 608 | [8 empty] | СП Отделочные работы
|  | Всего по позиции |  |  | 10: 154.94; 12: 3197 | [10 empty] | Всего по позиции
31 | ФССЦ-14.3.02.01-0219 | Краска универсальная, акриловая для внутренних и наружных работ |  |  | т |  |  | 0,008379 | 15481 |  | 129.72 | 4,51 | 585 | [5 empty] | Краска универсальная, акриловая для внутренних и наружных работ
|  | Итого по разделу 2 стены |  |  | 10: 12450.26 | [12 empty] | Итого по разделу 2 стены
Раздел 3. потолок | [17 empty] | Раздел 3. потолок
32 | ФЕР15-01-047-15 | Устройство потолков: плитно-ячеистых по каркасу из оцинкованного профиля |  |  | 4: 100 м2; 7: 0,239 | [5 empty] | Устройство потолков: плитно-ячеистых по каркасу из оцинкованного профиля
|  | Объем=23,9/100 | [17 empty] | Объем=23,9/100
| 1 | ОТ |  |  | 8: 963.12; 10: 230.19; 11: 26,52; 12: 6105 | [7 empty] | ОТ
| 2 | ЭМ |  |  | 8: 324.71; 10: 77.61; 11: 11,45; 12: 889 | [7 empty] | ЭМ
| 3 | в т.ч. ОТм |  |  | 8: 63.39; 10: 15.15; 11: 25,33; 12: 384 | [7 empty] | в т.ч. ОТм
| 4 | М |  |  | 8: 5335.4; 10: 1275.16; 11: 7,94; 12: 10125 | [7 empty] | М
|  | ЗТ |  |  | 4: чел.-ч; 5: 102,46; 7: 24,48794 | [8 empty] | ЗТ
|  | ЗТм |  |  | 4: чел.-ч; 5: 5,34; 7: 1,27626 | [8 empty] | ЗТм
|  | Итого по расценке |  |  | 8: 6623.23; 10: 1582.96 | [9 empty] | Итого по расценке
|  | ФОТ |  |  | 10: 245.34; 12: 6489 | [8 empty] | ФОТ
| Приказ № 812/пр от 21.12.2020 Прил. п.15 | НР Отделочные работы |  |  | 4: %; 5: 100; 7: 100; 10: 245.34; 12: 6489 | [8 empty] | НР Отделочные работы
| Приказ № 774/пр от 11.12.2020 Прил. п.15 | СП Отделочные работы |  |  | 4: %; 5: 49; 7: 49; 10: 120.22; 12: 3180 | [8 empty] | СП Отделочные работы
|  | Всего по позиции |  |  | 10: 1948.52; 12: 26788 | [10 empty] | Всего по позиции
|  | Итого по разделу 3 потолок |  |  | 10: 1948.52 | [12 empty] | Итого по разделу 3 потолок
Раздел 4. Электромонтажные работы | [17 empty] | Раздел 4. Электромонтажные работы
33 | ФЕРр67-4-5 | Демонтаж: светильников для люминесцентных ламп |  |  | 4: 100 шт; 7: 0,02 | [5 empty] | Демонтаж: светильников для люминесцентных ламп
|  | Объем=2/100 | [17 empty] | Объем=2/100
| 1 | ОТ |  |  | 8: 143.48; 10: 2.87; 11: 26,52; 12: 76 | [7 empty] | ОТ
| 2 | ЭМ |  |  | 8: 2.5; 10: 0.05; 11: 12,04; 12: 1 | [7 empty] | ЭМ
| 3 | в т.ч. ОТм |  |  | 8: 1.08; 10: 0.02; 11: 25,42; 12: 1 | [7 empty] | в т.ч. ОТм
|  | ЗТ |  |  | 4: чел.-ч; 5: 17,89; 7: 0,3578 | [8 empty] | ЗТ
|  | ЗТм |  |  | 4: чел.-ч; 5: 0,08; 7: 0,0016 | [8 empty] | ЗТм
|  | Итого по расценке |  |  | 8: 145.98; 10: 2.92 | [9 empty] | Итого по расценке
|  | ФОТ |  |  | 10: 2.89; 12: 77 | [8 empty] | ФОТ
| Приказ № 812/пр от 21.12.2020 Прил. п.101 | НР Электромонтажные работы (ремонтно-строительные) |  |  | 4: %; 5: 91; 7: 91; 10: 2.63; 12: 70 | [8 empty] | НР Электромонтажные работы (ремонтно-строительные)
| Приказ № 774/пр от 11.12.2020 Прил. п.101 | СП Электромонтажные работы (ремонтно-строительные) |  |  | 4: %; 5: 48; 7: 48; 10: 1.39; 12: 37 | [8 empty] | СП Электромонтажные работы (ремонтно-строительные)
|  | Всего по позиции |  |  | 10: 6.94; 12: 184 | [10 empty] | Всего по позиции
34 | ФЕРр67-4-1 | Демонтаж: выключателей, розеток |  |  | 4: 100 шт; 7: 0,04 | [5 empty] | Демонтаж: выключателей, розеток
|  | Объем=4/100 | [17 empty] | Объем=4/100
| 1 | ОТ |  |  | 8: 45.55; 10: 1.82; 11: 26,86; 12: 49 | [7 empty] | ОТ
|  | ЗТ |  |  | 4: чел.-ч; 5: 5,84; 7: 0,2336 | [8 empty] | ЗТ
|  | Итого по расценке |  |  | 8: 45.55; 10: 1.82 | [9 empty] | Итого по расценке
|  | ФОТ |  |  | 10: 1.82; 12: 49 | [8 empty] | ФОТ
| Приказ № 812/пр от 21.12.2020 Прил. п.101 | НР Электромонтажные работы (ремонтно-строительные) |  |  | 4: %; 5: 91; 7: 91; 10: 1.66; 12: 45 | [8 empty] | НР Электромонтажные работы (ремонтно-строительные)
| Приказ № 774/пр от 11.12.2020 Прил. п.101 | СП Электромонтажные работы (ремонтно-строительные) |  |  | 4: %; 5: 48; 7: 48; 10: 0.87; 12: 24 | [8 empty] | СП Электромонтажные работы (ремонтно-строительные)
|  | Всего по позиции |  |  | 10: 4.35; 12: 118 | [10 empty] | Всего по позиции
35 | ФЕРм08-03-591-05 | Выключатель: двухклавишный утопленного типа при скрытой проводке |  |  | 4: 100 шт; 7: 0,01 | [5 empty] | Выключатель: двухклавишный утопленного типа при скрытой проводке
|  | Объем=1/100 | [17 empty] | Объем=1/100
| 1 | ОТ |  |  | 8: 260.3; 10: 2.6; 11: 26,52; 12: 69 | [7 empty] | ОТ
| 2 | ЭМ |  |  | 8: 4.77; 10: 0.05; 11: 11,95; 12: 1 | [7 empty] | ЭМ
| 3 | в т.ч. ОТм |  |  | 8: 0.64; 10: 0.01; 11: 25,27 | [7 empty] | в т.ч. ОТм
| 4 | М |  |  | 8: 35.05; 10: 0.35; 11: 10,55; 12: 4 | [7 empty] | М
|  | ЗТ |  |  | 4: чел.-ч; 5: 26,24; 7: 0,2624 | [8 empty] | ЗТ
|  | ЗТм |  |  | 4: чел.-ч; 5: 0,05; 7: 0,0005 | [8 empty] | ЗТм
|  | Итого по расценке |  |  | 8: 300.12; 10: 3 | [9 empty] | Итого по расценке
|  | ФОТ |  |  | 10: 2.61; 12: 69 | [8 empty] | ФОТ
| Приказ № 812/пр от 21.12.2020 Прил. п.49.3 | НР Электротехнические установки на других объектах |  |  | 4: %; 5: 97; 7: 97; 10: 2.53; 12: 67 | [8 empty] | НР Электротехнические установки на других объектах
| Приказ № 774/пр от 11.12.2020 Прил. п.49.3 | СП Электротехнические установки на других объектах |  |  | 4: %; 5: 51; 7: 51; 10: 1.33; 12: 35 | [8 empty] | СП Электротехнические установки на других объектах
|  | Всего по позиции |  |  | 10: 6.86; 12: 176 | [10 empty] | Всего по позиции
36 | Тек. ст-ть | Выключатель: двухклавишный утопленного типа при скрытой проводке |  |  | 4: шт; 7: 1; 8: 145.83; 10: 145.83; 12: 146 | [5 empty] | Выключатель: двухклавишный утопленного типа при скрытой проводке
|  | Цена=175/1,2 | [22 empty] | Цена=175/1,2
37 | ФЕРм08-03-591-03 | Выключатель: полугерметический и герметический |  |  | 4: 100 шт; 7: 0,01 | [5 empty] | Выключатель: полугерметический и герметический
|  | Объем=1/100 | [17 empty] | Объем=1/100
| 1 | ОТ |  |  | 8: 603.14; 10: 6.03; 11: 26,52; 12: 160 | [7 empty] | ОТ
| 2 | ЭМ |  |  | 8: 34.92; 10: 0.35; 11: 7,31; 12: 3 | [7 empty] | ЭМ
| 3 | в т.ч. ОТм |  |  | 8: 1.51; 10: 0.02; 11: 25,31; 12: 1 | [7 empty] | в т.ч. ОТм
| 4 | М |  |  | 8: 135.44; 10: 1.35; 11: 13,52; 12: 18 | [7 empty] | М
|  | ЗТ |  |  | 4: чел.-ч; 5: 60,8; 7: 0,608 | [8 empty] | ЗТ
|  | ЗТм |  |  | 4: чел.-ч; 5: 0,12; 7: 0,0012 | [8 empty] | ЗТм
|  | Итого по расценке |  |  | 8: 773.5; 10: 7.73 | [9 empty] | Итого по расценке
|  | ФОТ |  |  | 10: 6.05; 12: 161 | [8 empty] | ФОТ
| Приказ № 812/пр от 21.12.2020 Прил. п.49.3 | НР Электротехнические установки на других объектах |  |  | 4: %; 5: 97; 7: 97; 10: 5.87; 12: 156 | [8 empty] | НР Электротехнические установки на других объектах
| Приказ № 774/пр от 11.12.2020 Прил. п.49.3 | СП Электротехнические установки на других объектах |  |  | 4: %; 5: 51; 7: 51; 10: 3.09; 12: 82 | [8 empty] | СП Электротехнические установки на других объектах
|  | Всего по позиции |  |  | 10: 16.69; 12: 419 | [10 empty] | Всего по позиции
38 | ФССЦ-20.4.01.02-0031 | Выключатель одноклавишный для скрытой проводки серии "Прима", марка: С16-053-с с подсветкой, цвет бежевый |  |  | 10 шт |  |  | 0,1 | 83.2 |  | 8.32 | 10,33 | 86 | [5 empty] | Выключатель одноклавишный для скрытой проводки серии "Прима", марка: С16-053-с с подсветкой, цвет бежевый
|  | Объем=1/10 | [17 empty] | Объем=1/10
39 | ФЕРм08-03-591-09 | Розетка штепсельная: утопленного типа при скрытой проводке |  |  | 4: 100 шт; 7: 0,16 | [5 empty] | Розетка штепсельная: утопленного типа при скрытой проводке
|  | Объем=16/100 | [17 empty] | Объем=16/100
| 1 | ОТ |  |  | 8: 302.36; 10: 48.38; 11: 26,52; 12: 1283 | [7 empty] | ОТ
| 2 | ЭМ |  |  | 8: 4.77; 10: 0.76; 11: 11,95; 12: 9 | [7 empty] | ЭМ
| 3 | в т.ч. ОТм |  |  | 8: 0.64; 10: 0.1; 11: 25,27; 12: 3 | [7 empty] | в т.ч. ОТм
| 4 | М |  |  | 8: 62.22; 10: 9.96; 11: 12,3; 12: 123 | [7 empty] | М
|  | ЗТ |  |  | 4: чел.-ч; 5: 30,48; 7: 4,8768 | [8 empty] | ЗТ
|  | ЗТм |  |  | 4: чел.-ч; 5: 0,05; 7: 0,008 | [8 empty] | ЗТм
|  | Итого по расценке |  |  | 8: 369.35; 10: 59.1 | [9 empty] | Итого по расценке
|  | ФОТ |  |  | 10: 48.48; 12: 1286 | [8 empty] | ФОТ
| Приказ № 812/пр от 21.12.2020 Прил. п.49.3 | НР Электротехнические установки на других объектах |  |  | 4: %; 5: 97; 7: 97; 10: 47.03; 12: 1247 | [8 empty] | НР Электротехнические установки на других объектах
| Приказ № 774/пр от 11.12.2020 Прил. п.49.3 | СП Электротехнические установки на других объектах |  |  | 4: %; 5: 51; 7: 51; 10: 24.72; 12: 656 | [8 empty] | СП Электротехнические установки на других объектах
|  | Всего по позиции |  |  | 10: 130.85; 12: 3318 | [10 empty] | Всего по позиции
40 | ФССЦ-20.4.03.06-0003 | Розетка скрытой проводки |  |  | 100 шт |  |  | 0,06 | 863 |  | 51.78 | 5,84 | 302 | [5 empty] | Розетка скрытой проводки
|  | Объем=6/100 | [17 empty] | Объем=6/100
41 | Тек. ст-ть | Розетка скрытой проводки двухгнездная |  |  | 4: шт; 7: 2; 8: 153.33; 10: 306.66; 12: 307 | [5 empty] | Розетка скрытой проводки двухгнездная
|  | Цена=184/1,2 | [22 empty] | Цена=184/1,2
42 | Тек. ст-ть | Розетка скрытой проводки для интернета |  |  | 4: шт; 7: 5; 8: 480; 10: 2400; 12: 2400 | [5 empty] | Розетка скрытой проводки для интернета
|  | Цена=576/1,2 | [22 empty] | Цена=576/1,2
43 | ФССЦ-20.4.03.03-0014 | Розетка телефонная для скрытой проводки, РТ-4, белая |  |  | 100 шт |  |  | 0,03 | 769 |  | 23.07 | 4,29 | 99 | [5 empty] | Розетка телефонная для скрытой проводки, РТ-4, белая
|  | Объем=3/100 | [17 empty] | Объем=3/100
44 | Тек. ст-ть | Коробка GE 41005 |  |  | 4: шт; 7: 3; 8: 95; 10: 285; 12: 285 | [5 empty] | Коробка GE 41005
|  | Цена=114/1,2 | [22 empty] | Цена=114/1,2
45 | ФЕРм08-03-594-17 | Светильник в подвесных потолках, устанавливаемый: на закладных деталях, количество ламп в светильнике до 4 |  |  | 4: 100 шт; 7: 0,04 | [5 empty] | Светильник в подвесных потолках, устанавливаемый: на закладных деталях, количество ламп в светильнике до 4
|  | Объем=4/100 | [17 empty] | Объем=4/100
| 1 | ОТ |  |  | 8: 1301.5; 10: 52.06; 11: 26,52; 12: 1381 | [7 empty] | ОТ
| 2 | ЭМ |  |  | 8: 179.3; 10: 7.17; 11: 11,87; 12: 85 | [7 empty] | ЭМ
| 3 | в т.ч. ОТм |  |  | 8: 24.85; 10: 0.99; 11: 25,37; 12: 25 | [7 empty] | в т.ч. ОТм
| 4 | М |  |  | 8: 45.7; 10: 1.83; 11: 11,63; 12: 21 | [7 empty] | М
|  | ЗТ |  |  | 4: чел.-ч; 5: 131,2; 7: 5,248 | [8 empty] | ЗТ
|  | ЗТм |  |  | 4: чел.-ч; 5: 1,98; 7: 0,0792 | [8 empty] | ЗТм
|  | Итого по расценке |  |  | 8: 1526.5; 10: 61.06 | [9 empty] | Итого по расценке
|  | ФОТ |  |  | 10: 53.05; 12: 1406 | [8 empty] | ФОТ
| Приказ № 812/пр от 21.12.2020 Прил. п.49.3 | НР Электротехнические установки на других объектах |  |  | 4: %; 5: 97; 7: 97; 10: 51.46; 12: 1364 | [8 empty] | НР Электротехнические установки на других объектах
| Приказ № 774/пр от 11.12.2020 Прил. п.49.3 | СП Электротехнические установки на других объектах |  |  | 4: %; 5: 51; 7: 51; 10: 27.06; 12: 717 | [8 empty] | СП Электротехнические установки на других объектах
|  | Всего по позиции |  |  | 10: 139.58; 12: 3568 | [10 empty] | Всего по позиции
46 | Тек. ст-ть | Панель светодиодная 595*595*19 36Вт 6500К 3000ЛМ (1030р) |  |  | 4: шт; 7: 4; 8: 858.33; 10: 3433.32; 12: 3433 | [5 empty] | Панель светодиодная 595*595*19 36Вт 6500К 3000ЛМ (1030р)
|  | Цена=1030/1,2 | [22 empty] | Цена=1030/1,2
47 | ФЕРм08-02-403-02 | Провод групповой в защитной оболочке или кабель трех-пятижильный: в готовых каналах стен и перекрытий |  |  | 4: 100 м; 7: 0,4 | [5 empty] | Провод групповой в защитной оболочке или кабель трех-пятижильный: в готовых каналах стен и перекрытий
|  | Объем=40/100 | [17 empty] | Объем=40/100
| 1 | ОТ |  |  | 8: 125.96; 10: 50.38; 11: 26,52; 12: 1336 | [7 empty] | ОТ
| 2 | ЭМ |  |  | 8: 3.62; 10: 1.45; 11: 11,88; 12: 17 | [7 empty] | ЭМ
| 3 | в т.ч. ОТм |  |  | 8: 0.5; 10: 0.2; 11: 25,46; 12: 5 | [7 empty] | в т.ч. ОТм
| 4 | М |  |  | 8: 33.2; 10: 13.28; 11: 4,85; 12: 64 | [7 empty] | М
|  | ЗТ |  |  | 4: чел.-ч; 5: 13,4; 7: 5,36 | [8 empty] | ЗТ
|  | ЗТм |  |  | 4: чел.-ч; 5: 0,04; 7: 0,016 | [8 empty] | ЗТм
|  | Итого по расценке |  |  | 8: 162.78; 10: 65.11 | [9 empty] | Итого по расценке
|  | ФОТ |  |  | 10: 50.58; 12: 1341 | [8 empty] | ФОТ
| Приказ № 812/пр от 21.12.2020 Прил. п.49.3 | НР Электротехнические установки на других объектах |  |  | 4: %; 5: 97; 7: 97; 10: 49.06; 12: 1301 | [8 empty] | НР Электротехнические установки на других объектах
| Приказ № 774/пр от 11.12.2020 Прил. п.49.3 | СП Электротехнические установки на других объектах |  |  | 4: %; 5: 51; 7: 51; 10: 25.8; 12: 684 | [8 empty] | СП Электротехнические установки на других объектах
|  | Всего по позиции |  |  | 10: 139.97; 12: 3402 | [10 empty] | Всего по позиции
48 | Тек. ст-ть | Кабель ВВГ нг-LS 3*2.5 |  |  | 4: м; 7: 28; 8: 166.67; 10: 4666.76; 12: 4667 | [5 empty] | Кабель ВВГ нг-LS 3*2.5
|  | Цена=200/1,2 | [22 empty] | Цена=200/1,2
49 | Тек. ст-ть | Кабель ВВГ нг-LS 3*1.5 |  |  | 4: м; 7: 12; 8: 109.17; 10: 1310.04; 12: 1310 | [5 empty] | Кабель ВВГ нг-LS 3*1.5
|  | Цена=131/1,2 | [22 empty] | Цена=131/1,2
50 | Тек. ст-ть | Коробка распределительная 41236 |  |  | 4: шт; 7: 2; 8: 11.67; 10: 23.34; 12: 23 | [5 empty] | Коробка распределительная 41236
|  | Цена=14/1,2 | [22 empty] | Цена=14/1,2
51 | ФЕРм08-02-409-09 | Труба гофрированная ПВХ для защиты проводов и кабелей по установленным конструкциям, по стенам, колоннам, потолкам, основанию пола |  |  | 4: 100 м; 7: 0,07 | [5 empty] | Труба гофрированная ПВХ для защиты проводов и кабелей по установленным конструкциям, по стенам, колоннам, потолкам, основанию пола
|  | Объем=7/100 | [17 empty] | Объем=7/100
| 1 | ОТ |  |  | 8: 139.54; 10: 9.77; 11: 26,52; 12: 259 | [7 empty] | ОТ
| 4 | М |  |  | 8: 16.79; 10: 1.18; 11: 7,58; 12: 9 | [7 empty] | М
|  | ЗТ |  |  | 4: чел.-ч; 5: 15,2; 7: 1,064 | [8 empty] | ЗТ
|  | Итого по расценке |  |  | 8: 156.33; 10: 10.95 | [9 empty] | Итого по расценке
|  | ФОТ |  |  | 10: 9.77; 12: 259 | [8 empty] | ФОТ
| Приказ № 812/пр от 21.12.2020 Прил. п.49.3 | НР Электротехнические установки на других объектах |  |  | 4: %; 5: 97; 7: 97; 10: 9.48; 12: 251 | [8 empty] | НР Электротехнические установки на других объектах
| Приказ № 774/пр от 11.12.2020 Прил. п.49.3 | СП Электротехнические установки на других объектах |  |  | 4: %; 5: 51; 7: 51; 10: 4.98; 12: 132 | [8 empty] | СП Электротехнические установки на других объектах
|  | Всего по позиции |  |  | 10: 25.41; 12: 651 | [10 empty] | Всего по позиции
52 | ФССЦ-24.3.01.02-0003 | Трубы из самозатухающего ПВХ гибкие гофрированные, легкие, без протяжки, номинальный внутренний диаметр 16 мм |  |  | м |  |  | 7 | 2.24 |  | 15.68 | 2,71 | 42 | [5 empty] | Трубы из самозатухающего ПВХ гибкие гофрированные, легкие, без протяжки, номинальный внутренний диаметр 16 мм
|  | Итого по разделу 4 Электромонтажные работы |  |  | 10: 13140.45 | [12 empty] | Итого по разделу 4 Электромонтажные работы
Раздел 5. Дверной блок | [17 empty] | Раздел 5. Дверной блок
53 | ФЕРр56-10-1 | Снятие дверных полотен |  |  | 4: 100 м2; 7: 0,01845 | [5 empty] | Снятие дверных полотен
|  | Объем=0,9*2,05/100 | [17 empty] | Объем=0,9*2,05/100
| 1 | ОТ |  |  | 8: 288.06; 10: 5.31; 11: 26,86; 12: 143 | [7 empty] | ОТ
|  | ЗТ |  |  | 4: чел.-ч; 5: 36,28; 7: 0,669366 | [8 empty] | ЗТ
|  | Итого по расценке |  |  | 8: 288.06; 10: 5.31 | [9 empty] | Итого по расценке
|  | ФОТ |  |  | 10: 5.31; 12: 143 | [8 empty] | ФОТ
| Приказ № 812/пр от 21.12.2020 Прил. п.90 | НР Проемы (ремонтно-строительные) |  |  | 4: %; 5: 90; 7: 90; 10: 4.78; 12: 129 | [8 empty] | НР Проемы (ремонтно-строительные)
| Приказ № 774/пр от 11.12.2020 Прил. п.90 | СП Проемы (ремонтно-строительные) |  |  | 4: %; 5: 47; 7: 47; 10: 2.5; 12: 67 | [8 empty] | СП Проемы (ремонтно-строительные)
|  | Всего по позиции |  |  | 10: 12.59; 12: 339 | [10 empty] | Всего по позиции
54 | ФЕРр56-9-1 | Демонтаж дверных коробок: в каменных стенах с отбивкой штукатурки в откосах |  |  | 4: 100 шт; 7: 0,01 | [5 empty] | Демонтаж дверных коробок: в каменных стенах с отбивкой штукатурки в откосах
|  | Объем=1/100 | [17 empty] | Объем=1/100
| 1 | ОТ |  |  | 8: 1437.99; 10: 14.38; 11: 26,52; 12: 381 | [7 empty] | ОТ
| 2 | ЭМ |  |  | 8: 205.91; 10: 2.06; 11: 2,8; 12: 6 | [7 empty] | ЭМ
|  | ЗТ |  |  | 4: чел.-ч; 5: 179,3; 7: 1,793 | [8 empty] | ЗТ
|  | Итого по расценке |  |  | 8: 1643.9; 10: 16.44 | [9 empty] | Итого по расценке
|  | ФОТ |  |  | 10: 14.38; 12: 381 | [8 empty] | ФОТ
| Приказ № 812/пр от 21.12.2020 Прил. п.90 | НР Проемы (ремонтно-строительные) |  |  | 4: %; 5: 90; 7: 90; 10: 12.94; 12: 343 | [8 empty] | НР Проемы (ремонтно-строительные)
| Приказ № 774/пр от 11.12.2020 Прил. п.90 | СП Проемы (ремонтно-строительные) |  |  | 4: %; 5: 47; 7: 47; 10: 6.76; 12: 179 | [8 empty] | СП Проемы (ремонтно-строительные)
|  | Всего по позиции |  |  | 10: 36.14; 12: 909 | [10 empty] | Всего по позиции
55 | ФЕР10-01-036-01 | Установка уголков ПВХ на клее |  |  | 4: 100 м; 7: 0,1 | [5 empty] | Установка уголков ПВХ на клее
|  | Объем=10/100 | [17 empty] | Объем=10/100
| 1 | ОТ |  |  | 8: 57.15; 10: 5.72; 11: 26,52; 12: 152 | [7 empty] | ОТ
| 4 | М |  |  | 8: 36; 10: 3.6; 11: 5,48; 12: 20 | [7 empty] | М
|  | ЗТ |  |  | 4: чел.-ч; 5: 6,7; 7: 0,67 | [8 empty] | ЗТ
|  | Итого по расценке |  |  | 8: 93.15; 10: 9.32 | [9 empty] | Итого по расценке
|  | ФОТ |  |  | 10: 5.72; 12: 152 | [8 empty] | ФОТ
| Приказ № 812/пр от 21.12.2020 Прил. п.10 | НР Деревянные конструкции |  |  | 4: %; 5: 108; 7: 108; 10: 6.18; 12: 164 | [8 empty] | НР Деревянные конструкции
| Приказ № 774/пр от 11.12.2020 Прил. п.10 | СП Деревянные конструкции |  |  | 4: %; 5: 55; 7: 55; 10: 3.15; 12: 84 | [8 empty] | СП Деревянные конструкции
|  | Всего по позиции |  |  | 10: 18.65; 12: 420 | [10 empty] | Всего по позиции
56 | ФССЦ-11.3.03.13-0045 | Уголок из ПВХ, размер 30х30 мм |  |  | 10 м |  |  | 1 | 32.4 |  | 32.4 | 4,38 | 142 | [5 empty] | Уголок из ПВХ, размер 30х30 мм
|  | Объем=10/10 | [17 empty] | Объем=10/10
|  | Итого по разделу 5 Дверной блок |  |  | 10: 99.78 | [12 empty] | Итого по разделу 5 Дверной блок
Раздел 6. Отопление каб. №17 масл. окраска | [17 empty] | Раздел 6. Отопление каб. №17 масл. окраска
57 | ФЕРр65-19-1 | Демонтаж: радиаторов весом до 80 кг |  |  | 4: 100 шт; 7: 0,01 | [5 empty] | Демонтаж: радиаторов весом до 80 кг
|  | Объем=1/100 | [17 empty] | Объем=1/100
| 1 | ОТ |  |  | 8: 865.7; 10: 8.66; 11: 26,52; 12: 230 | [7 empty] | ОТ
| 2 | ЭМ |  |  | 8: 70.02; 10: 0.7; 11: 12,04; 12: 8 | [7 empty] | ЭМ
| 3 | в т.ч. ОТм |  |  | 8: 30.24; 10: 0.3; 11: 25,42; 12: 8 | [7 empty] | в т.ч. ОТм
|  | ЗТ |  |  | 4: чел.-ч; 5: 110; 7: 1,1 | [8 empty] | ЗТ
|  | ЗТм |  |  | 4: чел.-ч; 5: 2,24; 7: 0,0224 | [8 empty] | ЗТм
|  | Итого по расценке |  |  | 8: 935.72; 10: 9.36 | [9 empty] | Итого по расценке
|  | ФОТ |  |  | 10: 8.96; 12: 238 | [8 empty] | ФОТ
| Приказ № 812/пр от 21.12.2020 Прил. п.99.1 | НР Внутренние санитарно-технические работы: демонтаж и разборка (ремонтно-строительные) |  |  | 4: %; 5: 87; 7: 87; 10: 7.8; 12: 207 | [8 empty] | НР Внутренние санитарно-технические работы: демонтаж и разборка (ремонтно-строительные)
| Приказ № 774/пр от 11.12.2020 Прил. п.99.1 | СП Внутренние санитарно-технические работы: демонтаж и разборка (ремонтно-строительные) |  |  | 4: %; 5: 44; 7: 44; 10: 3.94; 12: 105 | [8 empty] | СП Внутренние санитарно-технические работы: демонтаж и разборка (ремонтно-строительные)
|  | Всего по позиции |  |  | 10: 21.1; 12: 550 | [10 empty] | Всего по позиции
58 | ФЕР18-03-001-01 | Установка радиаторов: чугунных |  |  | 4: 100 кВт; 7: 0,0192 | [5 empty] | Установка радиаторов: чугунных
|  | Объем=12*0,16/100 | [17 empty] | Объем=12*0,16/100
| 1 | ОТ |  |  | 8: 611.75; 10: 11.75; 11: 26,52; 12: 312 | [7 empty] | ОТ
| 2 | ЭМ |  |  | 8: 316.28; 10: 6.07; 11: 11,6; 12: 70 | [7 empty] | ЭМ
| 3 | в т.ч. ОТм |  |  | 8: 75.46; 10: 1.45; 11: 25,37; 12: 37 | [7 empty] | в т.ч. ОТм
| 4 | М |  |  | 8: 1116.68; 10: 21.44; 11: 20,38; 12: 437 | [7 empty] | М
|  | ЗТ |  |  | 4: чел.-ч; 5: 68,2; 7: 1,30944 | [8 empty] | ЗТ
|  | ЗТм |  |  | 4: чел.-ч; 5: 6,06; 7: 0,116352 | [8 empty] | ЗТм
|  | Итого по расценке |  |  | 8: 2044.71; 10: 39.26 | [9 empty] | Итого по расценке
|  | ФОТ |  |  | 10: 13.2; 12: 349 | [8 empty] | ФОТ
| Приказ № 812/пр от 21.12.2020 Прил. п.16 | НР Сантехнические работы - внутренние (трубопроводы, водопровод, канализация, отопление, газоснабжение, вентиляция и кондиционирование воздуха) |  |  | 4: %; 5: 121; 7: 121; 10: 15.97; 12: 422 | [8 empty] | НР Сантехнические работы - внутренние (трубопроводы, водопровод, канализация, отопление, газоснабжение, вентиляция и кондиционирование воздуха)
| Приказ № 774/пр от 11.12.2020 Прил. п.16 | СП Сантехнические работы - внутренние (трубопроводы, водопровод, канализация, отопление, газоснабжение, вентиляция и кондиционирование воздуха) |  |  | 4: %; 5: 72; 7: 72; 10: 9.5; 12: 251 | [8 empty] | СП Сантехнические работы - внутренние (трубопроводы, водопровод, канализация, отопление, газоснабжение, вентиляция и кондиционирование воздуха)
|  | Всего по позиции |  |  | 10: 64.73; 12: 1492 | [10 empty] | Всего по позиции
59 | Прайс-лист "Стойторг" | Радиаторы отопительные чугунные 7 секций |  |  | 4: секц.; 7: 12; 8: 1050; 10: 12600; 12: 12600 | [5 empty] | Радиаторы отопительные чугунные 7 секций
|  | Цена=8820/7/1,2 | [22 empty] | Цена=8820/7/1,2
60 | ФЕР18-07-001-05 | Установка кранов воздушных |  |  | 4: компл; 7: 1 | [5 empty] | Установка кранов воздушных
| 1 | ОТ |  |  | 8: 1.23; 10: 1.23; 11: 26,52; 12: 33 | [7 empty] | ОТ
| 4 | М |  |  | 8: 25.93; 10: 25.93; 11: 1,73; 12: 45 | [7 empty] | М
|  | ЗТ |  |  | 4: чел.-ч; 5: 0,12; 7: 0,12 | [8 empty] | ЗТ
|  | Итого по расценке |  |  | 8: 27.16; 10: 27.16 | [9 empty] | Итого по расценке
|  | ФОТ |  |  | 10: 1.23; 12: 33 | [8 empty] | ФОТ
| Приказ № 812/пр от 21.12.2020 Прил. п.16 | НР Сантехнические работы - внутренние (трубопроводы, водопровод, канализация, отопление, газоснабжение, вентиляция и кондиционирование воздуха) |  |  | 4: %; 5: 121; 7: 121; 10: 1.49; 12: 40 | [8 empty] | НР Сантехнические работы - внутренние (трубопроводы, водопровод, канализация, отопление, газоснабжение, вентиляция и кондиционирование воздуха)
| Приказ № 774/пр от 11.12.2020 Прил. п.16 | СП Сантехнические работы - внутренние (трубопроводы, водопровод, канализация, отопление, газоснабжение, вентиляция и кондиционирование воздуха) |  |  | 4: %; 5: 72; 7: 72; 10: 0.89; 12: 24 | [8 empty] | СП Сантехнические работы - внутренние (трубопроводы, водопровод, канализация, отопление, газоснабжение, вентиляция и кондиционирование воздуха)
|  | Всего по позиции |  |  | 10: 29.54; 12: 142 | [10 empty] | Всего по позиции
61 | ФССЦ-18.1.10.09-0011 | Кран латунный для спуска воздуха |  |  | компл |  |  | -1 | 25.09 |  | -25.09 | 1,57 | -39 | [5 empty] | Кран латунный для спуска воздуха
62 | Прайс-лист "Стойторг" | Кран Маевского 1/2 |  |  | 4: шт; 7: 1; 8: 45.83; 10: 45.83; 12: 46 | [5 empty] | Кран Маевского 1/2
|  | Цена=55/1,2 | [22 empty] | Цена=55/1,2
63 | ФЕРр65-16-1 | Смена сгонов у трубопроводов диаметром: до 20 мм |  |  | 4: 100 шт; 7: 0,02 | [5 empty] | Смена сгонов у трубопроводов диаметром: до 20 мм
|  | Объем=2/100 | [17 empty] | Объем=2/100
| 1 | ОТ |  |  | 8: 272.94; 10: 5.46; 11: 26,52; 12: 145 | [7 empty] | ОТ
| 2 | ЭМ |  |  | 8: 0.63; 10: 0.01; 11: 11,94 | [7 empty] | ЭМ
| 3 | в т.ч. ОТм |  |  | 8: 0.27; 10: 0.01; 11: 25,41 | [7 empty] | в т.ч. ОТм
| 4 | М |  |  | 8: 1126.98; 10: 22.54; 11: 5,35; 12: 121 | [7 empty] | М
|  | ЗТ |  |  | 4: чел.-ч; 5: 28,7; 7: 0,574 | [8 empty] | ЗТ
|  | ЗТм |  |  | 4: чел.-ч; 5: 0,02; 7: 0,0004 | [8 empty] | ЗТм
|  | Итого по расценке |  |  | 8: 1400.55; 10: 28.01 | [9 empty] | Итого по расценке
|  | ФОТ |  |  | 10: 5.47; 12: 145 | [8 empty] | ФОТ
| Приказ № 812/пр от 21.12.2020 Прил. п.99.2 | НР Внутренние санитарно-технические работы: смена труб, санприборов, запорной арматуры и другое (ремонтно-строительные) |  |  | 4: %; 5: 103; 7: 103; 10: 5.63; 12: 149 | [8 empty] | НР Внутренние санитарно-технические работы: смена труб, санприборов, запорной арматуры и другое (ремонтно-строительные)
| Приказ № 774/пр от 11.12.2020 Прил. п.99.2 | СП Внутренние санитарно-технические работы: смена труб, санприборов, запорной арматуры и другое (ремонтно-строительные) |  |  | 4: %; 5: 52; 7: 52; 10: 2.84; 12: 75 | [8 empty] | СП Внутренние санитарно-технические работы: смена труб, санприборов, запорной арматуры и другое (ремонтно-строительные)
|  | Всего по позиции |  |  | 10: 36.48; 12: 490 | [10 empty] | Всего по позиции
64 | ФССЦ-23.8.03.06-0003 | Сгоны стальные с муфтой и контргайкой, номинальный диаметр 20 мм |  |  | шт |  |  | -2 | 10.97 |  | -21.94 | 5,34 | -117 | [5 empty] | Сгоны стальные с муфтой и контргайкой, номинальный диаметр 20 мм
65 | Прайс-лист "Стойторг" | Пробка чуг. рад. левая 1/2 |  |  | 4: шт; 7: 2; 8: 43.33; 10: 86.66; 12: 87 | [5 empty] | Пробка чуг. рад. левая 1/2
|  | Цена=52/1,2 | [22 empty] | Цена=52/1,2
66 | ФЕР16-04-005-02 | Прокладка внутренних трубопроводов водоснабжения и отопления из многослойных полипропиленовых труб, из заранее собранных узлов, наружным диаметром: 25 мм |  |  | 4: 100 м; 7: 0,06 | [5 empty] | Прокладка внутренних трубопроводов водоснабжения и отопления из многослойных полипропиленовых труб, из заранее собранных узлов, наружным диаметром: 25 мм
|  | Объем=6/100 | [17 empty] | Объем=6/100
| 1 | ОТ |  |  | 8: 123.89; 10: 7.43; 11: 26,52; 12: 197 | [7 empty] | ОТ
| 2 | ЭМ |  |  | 8: 40.51; 10: 2.43; 11: 1,83; 12: 4 | [7 empty] | ЭМ
| 3 | в т.ч. ОТм |  |  | 8: 0.49; 10: 0.03; 11: 24,98; 12: 1 | [7 empty] | в т.ч. ОТм
| 4 | М |  |  | 8: 77.51; 10: 4.65; 11: 5,37; 12: 25 | [7 empty] | М
|  | ЗТ |  |  | 4: чел.-ч; 5: 13,18; 7: 0,7908 | [8 empty] | ЗТ
|  | ЗТм |  |  | 4: чел.-ч; 5: 0,04; 7: 0,0024 | [8 empty] | ЗТм
|  | Итого по расценке |  |  | 8: 241.91; 10: 14.51 | [9 empty] | Итого по расценке
|  | ФОТ |  |  | 10: 7.46; 12: 198 | [8 empty] | ФОТ
| Приказ № 812/пр от 21.12.2020 Прил. п.16 | НР Сантехнические работы - внутренние (трубопроводы, водопровод, канализация, отопление, газоснабжение, вентиляция и кондиционирование воздуха) |  |  | 4: %; 5: 121; 7: 121; 10: 9.03; 12: 240 | [8 empty] | НР Сантехнические работы - внутренние (трубопроводы, водопровод, канализация, отопление, газоснабжение, вентиляция и кондиционирование воздуха)
| Приказ № 774/пр от 11.12.2020 Прил. п.16 | СП Сантехнические работы - внутренние (трубопроводы, водопровод, канализация, отопление, газоснабжение, вентиляция и кондиционирование воздуха) |  |  | 4: %; 5: 72; 7: 72; 10: 5.37; 12: 143 | [8 empty] | СП Сантехнические работы - внутренние (трубопроводы, водопровод, канализация, отопление, газоснабжение, вентиляция и кондиционирование воздуха)
|  | Всего по позиции |  |  | 10: 28.91; 12: 609 | [10 empty] | Всего по позиции
67 | Прайс-лист "Стойторг" | РР Труба PN25 (арм.стекл.) Ду 25 |  |  | 4: шт; 7: 6; 8: 90; 10: 540; 12: 540 | [5 empty] | РР Труба PN25 (арм.стекл.) Ду 25
|  | Цена=108/1,2 | [22 empty] | Цена=108/1,2
68 | Прайс-лист "Стойторг" | РР Тройник 25-25-25 |  |  | 4: шт; 7: 4; 8: 13.33; 10: 53.32; 12: 53 | [5 empty] | РР Тройник 25-25-25
|  | Цена=16/1,2 | [22 empty] | Цена=16/1,2
69 | Прайс-лист "Стойторг" | РР Угольник 90х20 |  |  | 4: щт; 7: 4; 8: 10; 10: 40; 12: 40 | [5 empty] | РР Угольник 90х20
|  | Цена=12/1,2 | [22 empty] | Цена=12/1,2
70 | Прайс-лист "Стойторг" | РР Кран шаровый 25*3/4 нак.г (прямой) |  |  | 4: шт; 7: 2; 8: 365; 10: 730; 12: 730 | [5 empty] | РР Кран шаровый 25*3/4 нак.г (прямой)
|  | Цена=438/1,2 | [22 empty] | Цена=438/1,2
71 | ФЕР16-04-006-02 | Сборка узла трубопровода водоснабжения и отопления из многослойного полипропилена, армированного стекловолокном, раструбная сварка, наружный диаметр: 25 мм |  |  | 4: 100 соединений; 7: 0,24 | [5 empty] | Сборка узла трубопровода водоснабжения и отопления из многослойного полипропилена, армированного стекловолокном, раструбная сварка, наружный диаметр: 25 мм
|  | Объем=24 / 100 | [17 empty] | Объем=24 / 100
| 1 | ОТ |  |  | 8: 23.89; 10: 5.73; 11: 26,86; 12: 154 | [7 empty] | ОТ
|  | ЗТ |  |  | 4: чел.-ч; 5: 2,34; 7: 0,5616 | [8 empty] | ЗТ
|  | Итого по расценке |  |  | 8: 23.89; 10: 5.73 | [9 empty] | Итого по расценке
|  | ФОТ |  |  | 10: 5.73; 12: 154 | [8 empty] | ФОТ
| Приказ № 812/пр от 21.12.2020 Прил. п.16 | НР Сантехнические работы - внутренние (трубопроводы, водопровод, канализация, отопление, газоснабжение, вентиляция и кондиционирование воздуха) |  |  | 4: %; 5: 121; 7: 121; 10: 6.93; 12: 186 | [8 empty] | НР Сантехнические работы - внутренние (трубопроводы, водопровод, канализация, отопление, газоснабжение, вентиляция и кондиционирование воздуха)
| Приказ № 774/пр от 11.12.2020 Прил. п.16 | СП Сантехнические работы - внутренние (трубопроводы, водопровод, канализация, отопление, газоснабжение, вентиляция и кондиционирование воздуха) |  |  | 4: %; 5: 72; 7: 72; 10: 4.13; 12: 111 | [8 empty] | СП Сантехнические работы - внутренние (трубопроводы, водопровод, канализация, отопление, газоснабжение, вентиляция и кондиционирование воздуха)
|  | Всего по позиции |  |  | 10: 16.79; 12: 451 | [10 empty] | Всего по позиции
72 | ФЕР15-04-030-04 | Масляная окраска металлических поверхностей: решеток, переплетов, труб диаметром менее 50 мм и т.п., количество окрасок 2 |  |  | 4: 100 м2; 7: 0,03 | [5 empty] | Масляная окраска металлических поверхностей: решеток, переплетов, труб диаметром менее 50 мм и т.п., количество окрасок 2
|  | Объем=12/4/100 | [17 empty] | Объем=12/4/100
| 1 | ОТ |  |  | 8: 572.36; 10: 17.17; 11: 26,52; 12: 455 | [7 empty] | ОТ
| 2 | ЭМ |  |  | 8: 2.28; 10: 0.07; 11: 11,5; 12: 1 | [7 empty] | ЭМ
| 3 | в т.ч. ОТм |  |  | 8: 0.49; 10: 0.01; 11: 24,98 | [7 empty] | в т.ч. ОТм
| 4 | М |  |  | 8: 88.57; 10: 2.66; 11: 4,37; 12: 12 | [7 empty] | М
|  | ЗТ |  |  | 4: чел.-ч; 5: 64,6; 7: 1,938 | [8 empty] | ЗТ
|  | ЗТм |  |  | 4: чел.-ч; 5: 0,04; 7: 0,0012 | [8 empty] | ЗТм
|  | Итого по расценке |  |  | 8: 663.21; 10: 19.9 | [9 empty] | Итого по расценке
|  | ФОТ |  |  | 10: 17.18; 12: 455 | [8 empty] | ФОТ
| Приказ № 812/пр от 21.12.2020 Прил. п.15 | НР Отделочные работы |  |  | 4: %; 5: 100; 7: 100; 10: 17.18; 12: 455 | [8 empty] | НР Отделочные работы
| Приказ № 774/пр от 11.12.2020 Прил. п.15 | СП Отделочные работы |  |  | 4: %; 5: 49; 7: 49; 10: 8.42; 12: 223 | [8 empty] | СП Отделочные работы
|  | Всего по позиции |  |  | 10: 45.5; 12: 1146 | [10 empty] | Всего по позиции
73 | ФССЦ-14.4.02.04-0261 | Краска масляная, цветная, жидкотертая, готовая к применению для наружных и внутренних работ МА-25 розово-бежевая, светло-бежевая, светло-серая |  |  | т |  |  | 0,000738 | 15707 |  | 11.59 | 4,84 | 56 | [5 empty] | Краска масляная, цветная, жидкотертая, готовая к применению для наружных и внутренних работ МА-25 розово-бежевая, светло-бежевая, светло-серая
|  | Итого по разделу 6 Отопление каб. №17 масл. окраска |  |  | 10: 14303.42 | [12 empty] | Итого по разделу 6 Отопление каб. №17 масл. окраска
Раздел 7. Полы каб.№18 | [17 empty] | Раздел 7. Полы каб.№18
74 | ФЕРр57-3-1 | Разборка плинтусов: деревянных и из пластмассовых материалов |  |  | 4: 100 м; 7: 0,13 | [5 empty] | Разборка плинтусов: деревянных и из пластмассовых материалов
|  | Объем=13/100 | [17 empty] | Объем=13/100
| 1 | ОТ |  |  | 8: 29.41; 10: 3.82; 11: 26,86; 12: 103 | [7 empty] | ОТ
|  | ЗТ |  |  | 4: чел.-ч; 5: 3,77; 7: 0,4901 | [8 empty] | ЗТ
|  | Итого по расценке |  |  | 8: 29.41; 10: 3.82 | [9 empty] | Итого по расценке
|  | ФОТ |  |  | 10: 3.82; 12: 103 | [8 empty] | ФОТ
| Приказ № 812/пр от 21.12.2020 Прил. п.91 | НР Полы (ремонтно-строительные) |  |  | 4: %; 5: 89; 7: 89; 10: 3.4; 12: 92 | [8 empty] | НР Полы (ремонтно-строительные)
| Приказ № 774/пр от 11.12.2020 Прил. п.91 | СП Полы (ремонтно-строительные) |  |  | 4: %; 5: 49; 7: 49; 10: 1.87; 12: 50 | [8 empty] | СП Полы (ремонтно-строительные)
|  | Всего по позиции |  |  | 10: 9.09; 12: 245 | [10 empty] | Всего по позиции
75 | ФЕРр57-2-1 | Разборка покрытий полов: из линолеума и релина |  |  | 4: 100 м2; 7: 0,1096 | [5 empty] | Разборка покрытий полов: из линолеума и релина
|  | Объем=10,96/100 | [17 empty] | Объем=10,96/100
| 1 | ОТ |  |  | 8: 88.84; 10: 9.74; 11: 26,52; 12: 258 | [7 empty] | ОТ
| 2 | ЭМ |  |  | 8: 4.06; 10: 0.44; 11: 12,05; 12: 5 | [7 empty] | ЭМ
| 3 | в т.ч. ОТм |  |  | 8: 1.76; 10: 0.19; 11: 25,35; 12: 5 | [7 empty] | в т.ч. ОТм
|  | ЗТ |  |  | 4: чел.-ч; 5: 11,39; 7: 1,248344 | [8 empty] | ЗТ
|  | ЗТм |  |  | 4: чел.-ч; 5: 0,13; 7: 0,014248 | [8 empty] | ЗТм
|  | Итого по расценке |  |  | 8: 92.9; 10: 10.18 | [9 empty] | Итого по расценке
|  | ФОТ |  |  | 10: 9.93; 12: 263 | [8 empty] | ФОТ
| Приказ № 812/пр от 21.12.2020 Прил. п.91 | НР Полы (ремонтно-строительные) |  |  | % | 89 | 0,7 | 62,3 |  |  | 6.19 |  | 164 | [8 empty] | НР Полы (ремонтно-строительные)
| Приказ № 774/пр от 11.12.2020 Прил. п.91 | СП Полы (ремонтно-строительные) |  |  | % | 49 | 0,9 | 44,1 |  |  | 4.38 |  | 116 | [8 empty] | СП Полы (ремонтно-строительные)
|  | Всего по позиции |  |  | 10: 20.75; 12: 543 | [10 empty] | Всего по позиции
76 | ФЕР11-01-035-04 | Устройство покрытий: из плит древесностружечных |  |  | 4: 100 м2; 7: 0,1096 | [5 empty] | Устройство покрытий: из плит древесностружечных
|  | Объем=10,96/100 | [17 empty] | Объем=10,96/100
| 1 | ОТ |  |  | 8: 413.34; 10: 45.3; 11: 26,52; 12: 1201 | [7 empty] | ОТ
| 2 | ЭМ |  |  | 8: 72.67; 10: 7.96; 11: 11,56; 12: 92 | [7 empty] | ЭМ
| 3 | в т.ч. ОТм |  |  | 8: 17.46; 10: 1.91; 11: 25,36; 12: 48 | [7 empty] | в т.ч. ОТм
| 4 | М |  |  | 8: 4001; 10: 438.51; 11: 11,31; 12: 4960 | [7 empty] | М
|  | ЗТ |  |  | 4: чел.-ч; 5: 47,84; 7: 5,243264 | [8 empty] | ЗТ
|  | ЗТм |  |  | 4: чел.-ч; 5: 1,41; 7: 0,154536 | [8 empty] | ЗТм
|  | Итого по расценке |  |  | 8: 4487.01; 10: 491.77 | [9 empty] | Итого по расценке
|  | ФОТ |  |  | 10: 47.21; 12: 1249 | [8 empty] | ФОТ
| Приказ № 812/пр от 21.12.2020 Прил. п.11 | НР Полы |  |  | 4: %; 5: 112; 7: 112; 10: 52.88; 12: 1399 | [8 empty] | НР Полы
| Приказ № 774/пр от 11.12.2020 Прил. п.11 | СП Полы |  |  | 4: %; 5: 65; 7: 65; 10: 30.69; 12: 812 | [8 empty] | СП Полы
|  | Всего по позиции |  |  | 10: 575.34; 12: 8464 | [10 empty] | Всего по позиции
77 | ФССЦ-11.2.09.02-0004 | Плиты древесностружечные, многослойные и трехслойные, П-1, толщина 18-20 мм |  |  | 100 м2 |  |  | -0,112559 | 3834 |  | -431.55 | 11,35 | -4898 | [5 empty] | Плиты древесностружечные, многослойные и трехслойные, П-1, толщина 18-20 мм
78 | ФССЦ-11.2.09.05-0024 | Плиты ориентированно-стружечные типа OSB-3, длина 2500 мм, ширина 1250 мм, толщина 12 мм |  |  | м2 |  |  | 11,2559 | 45.63 |  | 513.61 | 11,5 | 5907 | [5 empty] | Плиты ориентированно-стружечные типа OSB-3, длина 2500 мм, ширина 1250 мм, толщина 12 мм
79 | ФЕР11-01-036-04 | Устройство покрытий: из линолеума насухо со свариванием полотнищ в стыках |  |  | 4: 100 м2; 7: 0,1096 | [5 empty] | Устройство покрытий: из линолеума насухо со свариванием полотнищ в стыках
|  | Объем=10,96/100 | [17 empty] | Объем=10,96/100
| 1 | ОТ |  |  | 8: 261.02; 10: 28.61; 11: 26,52; 12: 759 | [7 empty] | ОТ
| 2 | ЭМ |  |  | 8: 42.17; 10: 4.62; 11: 11,56; 12: 53 | [7 empty] | ЭМ
| 3 | в т.ч. ОТм |  |  | 8: 10.16; 10: 1.11; 11: 25,36; 12: 28 | [7 empty] | в т.ч. ОТм
| 4 | М |  |  | 8: 68.65; 10: 7.52; 11: 34,25; 12: 258 | [7 empty] | М
|  | ЗТ |  |  | 4: чел.-ч; 5: 31,41; 7: 3,442536 | [8 empty] | ЗТ
|  | ЗТм |  |  | 4: чел.-ч; 5: 0,82; 7: 0,089872 | [8 empty] | ЗТм
|  | Итого по расценке |  |  | 8: 371.84; 10: 40.75 | [9 empty] | Итого по расценке
|  | ФОТ |  |  | 10: 29.72; 12: 787 | [8 empty] | ФОТ
| Приказ № 812/пр от 21.12.2020 Прил. п.11 | НР Полы |  |  | 4: %; 5: 112; 7: 112; 10: 33.29; 12: 881 | [8 empty] | НР Полы
| Приказ № 774/пр от 11.12.2020 Прил. п.11 | СП Полы |  |  | 4: %; 5: 65; 7: 65; 10: 19.32; 12: 512 | [8 empty] | СП Полы
|  | Всего по позиции |  |  | 10: 93.36; 12: 2463 | [10 empty] | Всего по позиции
80 | Прайс-лист "Стойторг" | Линолеум коммерческий гетерогенный: "ТАРКЕТТ ACCZENT MINERAL" (толщина 2 мм, толщина защитного слоя 0,7 мм, класс 34/43, пож. безопасность Г1, В2, РП1, Д2, Т2) |  |  | 4: м2; 7: 11,1792; 8: 616.67; 10: 6893.88; 12: 6894 | [5 empty] | Линолеум коммерческий гетерогенный: "ТАРКЕТТ ACCZENT MINERAL" (толщина 2 мм, толщина защитного слоя 0,7 мм, класс 34/43, пож. безопасность Г1, В2, РП1, Д2, Т2)
|  | Цена=740/1,2 | [22 empty] | Цена=740/1,2
81 | ФЕР11-01-049-01 | Укладка металлического накладного профиля (порога) |  |  | 4: 100 м; 7: 0,01 | [5 empty] | Укладка металлического накладного профиля (порога)
|  | Объем=1/100 | [17 empty] | Объем=1/100
| 1 | ОТ |  |  | 8: 141.94; 10: 1.42; 11: 26,52; 12: 38 | [7 empty] | ОТ
| 4 | М |  |  | 8: 80.4; 10: 0.8; 11: 6,67; 12: 5 | [7 empty] | М
|  | ЗТ |  |  | 4: чел.-ч; 5: 16,64; 7: 0,1664 | [8 empty] | ЗТ
|  | Итого по расценке |  |  | 8: 222.34; 10: 2.22 | [9 empty] | Итого по расценке
|  | ФОТ |  |  | 10: 1.42; 12: 38 | [8 empty] | ФОТ
| Приказ № 812/пр от 21.12.2020 Прил. п.11 | НР Полы |  |  | 4: %; 5: 112; 7: 112; 10: 1.59; 12: 43 | [8 empty] | НР Полы
| Приказ № 774/пр от 11.12.2020 Прил. п.11 | СП Полы |  |  | 4: %; 5: 65; 7: 65; 10: 0.92; 12: 25 | [8 empty] | СП Полы
|  | Всего по позиции |  |  | 10: 4.73; 12: 111 | [10 empty] | Всего по позиции
82 | ФССЦ-09.2.03.02-0015 | Профили стыкоперекрывающие из алюминиевых сплавов (порожки) с покрытием, ширина 30 мм |  |  | м |  |  | 1,05 | 19.29 |  | 20.25 | 6,31 | 128 | [5 empty] | Профили стыкоперекрывающие из алюминиевых сплавов (порожки) с покрытием, ширина 30 мм
83 | ФЕР11-01-040-03 | Устройство плинтусов поливинилхлоридных: на винтах самонарезающих |  |  | 4: 100 м; 7: 0,13 | [5 empty] | Устройство плинтусов поливинилхлоридных: на винтах самонарезающих
|  | Объем=13/100 | [17 empty] | Объем=13/100
| 1 | ОТ |  |  | 8: 61.32; 10: 7.97; 11: 26,52; 12: 211 | [7 empty] | ОТ
| 2 | ЭМ |  |  | 8: 2.13; 10: 0.28; 11: 11,43; 12: 3 | [7 empty] | ЭМ
| 3 | в т.ч. ОТм |  |  | 8: 0.42; 10: 0.05; 11: 25,07; 12: 1 | [7 empty] | в т.ч. ОТм
| 4 | М |  |  | 8: 152.84; 10: 19.87; 11: 7,9; 12: 157 | [7 empty] | М
|  | ЗТ |  |  | 4: чел.-ч; 5: 6,68; 7: 0,8684 | [8 empty] | ЗТ
|  | ЗТм |  |  | 4: чел.-ч; 5: 0,04; 7: 0,0052 | [8 empty] | ЗТм
|  | Итого по расценке |  |  | 8: 216.29; 10: 28.12 | [9 empty] | Итого по расценке
|  | ФОТ |  |  | 10: 8.02; 12: 212 | [8 empty] | ФОТ
| Приказ № 812/пр от 21.12.2020 Прил. п.11 | НР Полы |  |  | 4: %; 5: 112; 7: 112; 10: 8.98; 12: 237 | [8 empty] | НР Полы
| Приказ № 774/пр от 11.12.2020 Прил. п.11 | СП Полы |  |  | 4: %; 5: 65; 7: 65; 10: 5.21; 12: 138 | [8 empty] | СП Полы
|  | Всего по позиции |  |  | 10: 42.31; 12: 746 | [10 empty] | Всего по позиции
84 | ФССЦ-11.3.03.06-0001 | Плинтус для полов из ПВХ, размер 19х48 мм |  |  | м |  |  | 13,13 | 12.3 |  | 161.5 | 2,99 | 483 | [5 empty] | Плинтус для полов из ПВХ, размер 19х48 мм
|  | Итого по разделу 7 Полы каб.№18 |  |  | 10: 7903.27 | [12 empty] | Итого по разделу 7 Полы каб.№18
Раздел 8. Стены каб. №18 | [17 empty] | Раздел 8. Стены каб. №18
85 | ФЕРр63-5-2 | Снятие обоев: высококачественных и линкруста |  |  | 4: 100 м2; 7: 0,357 | [5 empty] | Снятие обоев: высококачественных и линкруста
|  | Объем=35,7/100 | [17 empty] | Объем=35,7/100
| 1 | ОТ |  |  | 8: 77.61; 10: 27.71; 11: 26,86; 12: 744 | [7 empty] | ОТ
|  | ЗТ |  |  | 4: чел.-ч; 5: 9,95; 7: 3,55215 | [8 empty] | ЗТ
|  | Итого по расценке |  |  | 8: 77.61; 10: 27.71 | [9 empty] | Итого по расценке
|  | ФОТ |  |  | 10: 27.71; 12: 744 | [8 empty] | ФОТ
| Приказ № 812/пр от 21.12.2020 Прил. п.97 | НР Стекольные, обойные и облицовочные работы (ремонтно-строительные) |  |  | 4: %; 5: 90; 7: 90; 10: 24.94; 12: 670 | [8 empty] | НР Стекольные, обойные и облицовочные работы (ремонтно-строительные)
| Приказ № 774/пр от 11.12.2020 Прил. п.97 | СП Стекольные, обойные и облицовочные работы (ремонтно-строительные) |  |  | 4: %; 5: 45; 7: 45; 10: 12.47; 12: 335 | [8 empty] | СП Стекольные, обойные и облицовочные работы (ремонтно-строительные)
|  | Всего по позиции |  |  | 10: 65.12; 12: 1749 | [10 empty] | Всего по позиции
86 | ФЕР15-07-016-01 | Облицовка стен гипсокартонными листами на клее |  |  | 4: 100 м2; 7: 0,357 | [5 empty] | Облицовка стен гипсокартонными листами на клее
|  | Объем=35,7/100 | [17 empty] | Объем=35,7/100
| 1 | ОТ |  |  | 8: 447.7; 10: 159.83; 11: 26,52; 12: 4239 | [7 empty] | ОТ
| 2 | ЭМ |  |  | 8: 4.38; 10: 1.56; 11: 12,03; 12: 19 | [7 empty] | ЭМ
| 3 | в т.ч. ОТм |  |  | 8: 1.89; 10: 0.67; 11: 25,42; 12: 17 | [7 empty] | в т.ч. ОТм
| 4 | М |  |  | 8: 850.89; 10: 303.77; 11: 7,02; 12: 2132 | [7 empty] | М
|  | ЗТ |  |  | 4: чел.-ч; 5: 49,36; 7: 17,62152 | [8 empty] | ЗТ
|  | ЗТм |  |  | 4: чел.-ч; 5: 0,14; 7: 0,04998 | [8 empty] | ЗТм
|  | Итого по расценке |  |  | 8: 1302.97; 10: 465.16 | [9 empty] | Итого по расценке
|  | ФОТ |  |  | 10: 160.5; 12: 4256 | [8 empty] | ФОТ
| Приказ № 812/пр от 21.12.2020 Прил. п.15 | НР Отделочные работы |  |  | 4: %; 5: 100; 7: 100; 10: 160.5; 12: 4256 | [8 empty] | НР Отделочные работы
| Приказ № 774/пр от 11.12.2020 Прил. п.15 | СП Отделочные работы |  |  | 4: %; 5: 49; 7: 49; 10: 78.65; 12: 2085 | [8 empty] | СП Отделочные работы
|  | Всего по позиции |  |  | 10: 704.31; 12: 12731 | [10 empty] | Всего по позиции
87 | ФССЦ-01.6.01.01-0002 | Лист гипсоволокнистый влагостойкий ГВЛВ, толщина 12,5 мм |  |  | м2 |  |  | 36,771 | 27.29 |  | 1003.48 | 7,09 | 7115 | [5 empty] | Лист гипсоволокнистый влагостойкий ГВЛВ, толщина 12,5 мм
88 | ФЕР15-04-006-03 | Покрытие поверхностей грунтовкой глубокого проникновения: за 1 раз стен |  |  | 4: 100 м2; 7: 0,3677 | [5 empty] | Покрытие поверхностей грунтовкой глубокого проникновения: за 1 раз стен
|  | Объем=36,77/100 | [17 empty] | Объем=36,77/100
| 1 | ОТ |  |  | 8: 44.73; 10: 16.45; 11: 26,52; 12: 436 | [7 empty] | ОТ
| 2 | ЭМ |  |  | 8: 0.97; 10: 0.36; 11: 11,6; 12: 4 | [7 empty] | ЭМ
| 3 | в т.ч. ОТм |  |  | 8: 0.26; 10: 0.1; 11: 24,5; 12: 2 | [7 empty] | в т.ч. ОТм
| 4 | М |  |  | 8: 0.18; 10: 0.07; 11: 23,22; 12: 2 | [7 empty] | М
|  | ЗТ |  |  | 4: чел.-ч; 5: 4,65; 7: 1,709805 | [8 empty] | ЗТ
|  | ЗТм |  |  | 4: чел.-ч; 5: 0,02; 7: 0,007354 | [8 empty] | ЗТм
|  | Итого по расценке |  |  | 8: 45.88; 10: 16.88 | [9 empty] | Итого по расценке
|  | ФОТ |  |  | 10: 16.55; 12: 438 | [8 empty] | ФОТ
| Приказ № 812/пр от 21.12.2020 Прил. п.15 | НР Отделочные работы |  |  | 4: %; 5: 100; 7: 100; 10: 16.55; 12: 438 | [8 empty] | НР Отделочные работы
| Приказ № 774/пр от 11.12.2020 Прил. п.15 | СП Отделочные работы |  |  | 4: %; 5: 49; 7: 49; 10: 8.11; 12: 215 | [8 empty] | СП Отделочные работы
|  | Всего по позиции |  |  | 10: 41.54; 12: 1095 | [10 empty] | Всего по позиции
89 | ФССЦ-14.4.01.02-0101 | Грунтовка: акриловая глубокого проникновения "БИРСС Грунт КШ" |  |  | т |  |  | 0,003787 | 11225.81 |  | 42.51 | 7,45 | 317 | [5 empty] | Грунтовка: акриловая глубокого проникновения "БИРСС Грунт КШ"
90 | ФЕРр61-1-3 | Сплошное выравнивание штукатурки стен полимерцементным раствором при толщине намета: до 5 мм |  |  | 4: 100 м2; 7: 0,3677 | [5 empty] | Сплошное выравнивание штукатурки стен полимерцементным раствором при толщине намета: до 5 мм
|  | Объем=36,77/100 | [17 empty] | Объем=36,77/100
| 1 | ОТ |  |  | 8: 299.42; 10: 110.1; 11: 26,52; 12: 2920 | [7 empty] | ОТ
| 2 | ЭМ |  |  | 8: 9.07; 10: 3.34; 11: 12,03; 12: 40 | [7 empty] | ЭМ
| 3 | в т.ч. ОТм |  |  | 8: 3.92; 10: 1.44; 11: 25,39; 12: 37 | [7 empty] | в т.ч. ОТм
| 4 | М |  |  | 8: 370.97; 10: 136.41; 11: 5,84; 12: 797 | [7 empty] | М
|  | ЗТ |  |  | 4: чел.-ч; 5: 35,73; 7: 13,137921 | [8 empty] | ЗТ
|  | ЗТм |  |  | 4: чел.-ч; 5: 0,29; 7: 0,106633 | [8 empty] | ЗТм
|  | Итого по расценке |  |  | 8: 679.46; 10: 249.85 | [9 empty] | Итого по расценке
|  | ФОТ |  |  | 10: 111.54; 12: 2957 | [8 empty] | ФОТ
| Приказ № 812/пр от 21.12.2020 Прил. п.95 | НР Штукатурные работы (ремонтно-строительные) |  |  | 4: %; 5: 89; 7: 89; 10: 99.27; 12: 2632 | [8 empty] | НР Штукатурные работы (ремонтно-строительные)
| Приказ № 774/пр от 11.12.2020 Прил. п.95 | СП Штукатурные работы (ремонтно-строительные) |  |  | 4: %; 5: 44; 7: 44; 10: 49.08; 12: 1301 | [8 empty] | СП Штукатурные работы (ремонтно-строительные)
|  | Всего по позиции |  |  | 10: 398.2; 12: 7690 | [10 empty] | Всего по позиции
91 | ФССЦ-04.3.02.05-0003 | Смесь штукатурная М 75, КНАУФ |  |  | кг |  |  | 322,1052 | 1.72 |  | 554.02 | 6,34 | 3512 | [5 empty] | Смесь штукатурная М 75, КНАУФ
92 | ФЕР15-06-001-02 | Оклейка обоями стен по монолитной штукатурке и бетону: тиснеными и плотными |  |  | 4: 100 м2; 7: 0,3677 | [5 empty] | Оклейка обоями стен по монолитной штукатурке и бетону: тиснеными и плотными
|  | Объем=36,770/100 | [17 empty] | Объем=36,770/100
| 1 | ОТ |  |  | 8: 383.66; 10: 141.07; 11: 26,52; 12: 3741 | [7 empty] | ОТ
| 2 | ЭМ |  |  | 8: 0.97; 10: 0.36; 11: 11,6; 12: 4 | [7 empty] | ЭМ
| 3 | в т.ч. ОТм |  |  | 8: 0.26; 10: 0.1; 11: 24,5; 12: 2 | [7 empty] | в т.ч. ОТм
| 4 | М |  |  | 8: 157.21; 10: 57.81; 11: 4,37; 12: 253 | [7 empty] | М
|  | ЗТ |  |  | 4: чел.-ч; 5: 42,3; 7: 15,55371 | [8 empty] | ЗТ
|  | ЗТм |  |  | 4: чел.-ч; 5: 0,02; 7: 0,007354 | [8 empty] | ЗТм
|  | Итого по расценке |  |  | 8: 541.84; 10: 199.24 | [9 empty] | Итого по расценке
|  | ФОТ |  |  | 10: 141.17; 12: 3743 | [8 empty] | ФОТ
| Приказ № 812/пр от 21.12.2020 Прил. п.15 | НР Отделочные работы |  |  | 4: %; 5: 100; 7: 100; 10: 141.17; 12: 3743 | [8 empty] | НР Отделочные работы
| Приказ № 774/пр от 11.12.2020 Прил. п.15 | СП Отделочные работы |  |  | 4: %; 5: 49; 7: 49; 10: 69.17; 12: 1834 | [8 empty] | СП Отделочные работы
|  | Всего по позиции |  |  | 10: 409.58; 12: 9575 | [10 empty] | Всего по позиции
93 | Прайс-лист | Обои высококачественные |  |  | 4: м2; 7: 42,29; 8: 166.67; 10: 7048.47; 12: 7048 | [5 empty] | Обои высококачественные
|  | Цена=200/1,2 | [22 empty] | Цена=200/1,2
94 | ФЕР15-01-049-04 | Облицовка стен по готовому каркасу щитами-картинами из древесностружечных плит: фанерованных шпоном |  |  | 4: 100 м2; 7: 0,00984 | [5 empty] | Облицовка стен по готовому каркасу щитами-картинами из древесностружечных плит: фанерованных шпоном
|  | Объем=0,24*(2,7+1,4)/100 | [17 empty] | Объем=0,24*(2,7+1,4)/100
| 1 | ОТ |  |  | 8: 481.21; 10: 4.74; 11: 26,52; 12: 126 | [7 empty] | ОТ
| 2 | ЭМ |  |  | 8: 85.73; 10: 0.84; 11: 11,45; 12: 10 | [7 empty] | ЭМ
| 3 | в т.ч. ОТм |  |  | 8: 16.89; 10: 0.17; 11: 25,33; 12: 4 | [7 empty] | в т.ч. ОТм
| 4 | М |  |  | 8: 119.83; 10: 1.18; 11: 8,02; 12: 9 | [7 empty] | М
|  | ЗТ |  |  | 4: чел.-ч; 5: 50,6; 7: 0,497904 | [8 empty] | ЗТ
|  | ЗТм |  |  | 4: чел.-ч; 5: 1,42; 7: 0,0139728 | [8 empty] | ЗТм
|  | Итого по расценке |  |  | 8: 686.77; 10: 6.76 | [9 empty] | Итого по расценке
|  | ФОТ |  |  | 10: 4.91; 12: 130 | [8 empty] | ФОТ
| Приказ № 812/пр от 21.12.2020 Прил. п.15 | НР Отделочные работы |  |  | 4: %; 5: 100; 7: 100; 10: 4.91; 12: 130 | [8 empty] | НР Отделочные работы
| Приказ № 774/пр от 11.12.2020 Прил. п.15 | СП Отделочные работы |  |  | 4: %; 5: 49; 7: 49; 10: 2.41; 12: 64 | [8 empty] | СП Отделочные работы
|  | Всего по позиции |  |  | 10: 14.08; 12: 339 | [10 empty] | Всего по позиции
95 | ФССЦ-11.2.03.01-0015 | Панели декоративные МДФ, размер 2700х200х6 мм |  |  | м2 |  |  | 1,0086 | 78.3 |  | 78.97 | 4 | 316 | [5 empty] | Панели декоративные МДФ, размер 2700х200х6 мм
96 | ФЕРр69-15-1 | Затаривание строительного мусора в мешки |  |  | 4: т; 7: 0,2 | [5 empty] | Затаривание строительного мусора в мешки
| 1 | ОТ |  |  | 8: 7.41; 10: 1.48; 11: 26,52; 12: 39 | [7 empty] | ОТ
| 4 | М |  |  | 8: 16.4; 10: 3.28; 11: 12,87; 12: 42 | [7 empty] | М
|  | ЗТ |  |  | 4: чел.-ч; 5: 1,03; 7: 0,206 | [8 empty] | ЗТ
|  | Итого по расценке |  |  | 8: 23.81; 10: 4.76 | [9 empty] | Итого по расценке
|  | ФОТ |  |  | 10: 1.48; 12: 39 | [8 empty] | ФОТ
| Приказ № 812/пр от 21.12.2020 Прил. п.103 | НР Прочие ремонтно-строительные работы |  |  | 4: %; 5: 92; 7: 92; 10: 1.36; 12: 36 | [8 empty] | НР Прочие ремонтно-строительные работы
| Приказ № 774/пр от 11.12.2020 Прил. п.103 | СП Прочие ремонтно-строительные работы |  |  | 4: %; 5: 44; 7: 44; 10: 0.65; 12: 17 | [8 empty] | СП Прочие ремонтно-строительные работы
|  | Всего по позиции |  |  | 10: 6.77; 12: 134 | [10 empty] | Всего по позиции
97 | ФЕРр69-9-1 | Очистка помещений от строительного мусора |  |  | 4: 100 т; 7: 0,002 | [5 empty] | Очистка помещений от строительного мусора
|  | Объем=0,20/100 | [17 empty] | Объем=0,20/100
| 1 | ОТ |  |  | 8: 1363; 10: 2.73; 11: 26,86; 12: 73 | [7 empty] | ОТ
|  | ЗТ |  |  | 4: чел.-ч; 5: 188; 7: 0,376 | [8 empty] | ЗТ
|  | Итого по расценке |  |  | 8: 1363; 10: 2.73 | [9 empty] | Итого по расценке
|  | ФОТ |  |  | 10: 2.73; 12: 73 | [8 empty] | ФОТ
| Приказ № 812/пр от 21.12.2020 Прил. п.103 | НР Прочие ремонтно-строительные работы |  |  | 4: %; 5: 92; 7: 92; 10: 2.51; 12: 67 | [8 empty] | НР Прочие ремонтно-строительные работы
| Приказ № 774/пр от 11.12.2020 Прил. п.103 | СП Прочие ремонтно-строительные работы |  |  | 4: %; 5: 44; 7: 44; 10: 1.2; 12: 32 | [8 empty] | СП Прочие ремонтно-строительные работы
|  | Всего по позиции |  |  | 10: 6.44; 12: 172 | [10 empty] | Всего по позиции
|  | Итого по разделу 8 Стены каб. №18 |  |  | 10: 10373.49 | [12 empty] | Итого по разделу 8 Стены каб. №18
Раздел 9. Потолок каб. №18 | [17 empty] | Раздел 9. Потолок каб. №18
98 | ФЕР15-01-047-15 | Устройство потолков: плитно-ячеистых по каркасу из оцинкованного профиля |  |  | 4: 100 м2; 7: 0,1096 | [5 empty] | Устройство потолков: плитно-ячеистых по каркасу из оцинкованного профиля
|  | Объем=10,96/100 | [17 empty] | Объем=10,96/100
| 1 | ОТ |  |  | 8: 963.12; 10: 105.56; 11: 26,52; 12: 2799 | [7 empty] | ОТ
| 2 | ЭМ |  |  | 8: 324.71; 10: 35.59; 11: 11,45; 12: 408 | [7 empty] | ЭМ
| 3 | в т.ч. ОТм |  |  | 8: 63.39; 10: 6.95; 11: 25,33; 12: 176 | [7 empty] | в т.ч. ОТм
| 4 | М |  |  | 8: 5335.4; 10: 584.76; 11: 7,94; 12: 4643 | [7 empty] | М
|  | ЗТ |  |  | 4: чел.-ч; 5: 102,46; 7: 11,229616 | [8 empty] | ЗТ
|  | ЗТм |  |  | 4: чел.-ч; 5: 5,34; 7: 0,585264 | [8 empty] | ЗТм
|  | Итого по расценке |  |  | 8: 6623.23; 10: 725.91 | [9 empty] | Итого по расценке
|  | ФОТ |  |  | 10: 112.51; 12: 2975 | [8 empty] | ФОТ
| Приказ № 812/пр от 21.12.2020 Прил. п.15 | НР Отделочные работы |  |  | 4: %; 5: 100; 7: 100; 10: 112.51; 12: 2975 | [8 empty] | НР Отделочные работы
| Приказ № 774/пр от 11.12.2020 Прил. п.15 | СП Отделочные работы |  |  | 4: %; 5: 49; 7: 49; 10: 55.13; 12: 1458 | [8 empty] | СП Отделочные работы
|  | Всего по позиции |  |  | 10: 893.55; 12: 12283 | [10 empty] | Всего по позиции
|  | Итого по разделу 9 Потолок каб. №18 |  |  | 10: 893.55 | [12 empty] | Итого по разделу 9 Потолок каб. №18
Раздел 10. Электромонтажные работы каб. №18 | [17 empty] | Раздел 10. Электромонтажные работы каб. №18
99 | ФЕРр67-4-5 | Демонтаж: светильников для люминесцентных ламп |  |  | 4: 100 шт; 7: 0,02 | [5 empty] | Демонтаж: светильников для люминесцентных ламп
|  | Объем=2/100 | [17 empty] | Объем=2/100
| 1 | ОТ |  |  | 8: 143.48; 10: 2.87; 11: 26,52; 12: 76 | [7 empty] | ОТ
| 2 | ЭМ |  |  | 8: 2.5; 10: 0.05; 11: 12,04; 12: 1 | [7 empty] | ЭМ
| 3 | в т.ч. ОТм |  |  | 8: 1.08; 10: 0.02; 11: 25,42; 12: 1 | [7 empty] | в т.ч. ОТм
|  | ЗТ |  |  | 4: чел.-ч; 5: 17,89; 7: 0,3578 | [8 empty] | ЗТ
|  | ЗТм |  |  | 4: чел.-ч; 5: 0,08; 7: 0,0016 | [8 empty] | ЗТм
|  | Итого по расценке |  |  | 8: 145.98; 10: 2.92 | [9 empty] | Итого по расценке
|  | ФОТ |  |  | 10: 2.89; 12: 77 | [8 empty] | ФОТ
| Приказ № 812/пр от 21.12.2020 Прил. п.101 | НР Электромонтажные работы (ремонтно-строительные) |  |  | 4: %; 5: 91; 7: 91; 10: 2.63; 12: 70 | [8 empty] | НР Электромонтажные работы (ремонтно-строительные)
| Приказ № 774/пр от 11.12.2020 Прил. п.101 | СП Электромонтажные работы (ремонтно-строительные) |  |  | 4: %; 5: 48; 7: 48; 10: 1.39; 12: 37 | [8 empty] | СП Электромонтажные работы (ремонтно-строительные)
|  | Всего по позиции |  |  | 10: 6.94; 12: 184 | [10 empty] | Всего по позиции
100 | ФЕРр67-4-1 | Демонтаж: выключателей, розеток |  |  | 4: 100 шт; 7: 0,04 | [5 empty] | Демонтаж: выключателей, розеток
|  | Объем=4/100 | [17 empty] | Объем=4/100
| 1 | ОТ |  |  | 8: 45.55; 10: 1.82; 11: 26,86; 12: 49 | [7 empty] | ОТ
|  | ЗТ |  |  | 4: чел.-ч; 5: 5,84; 7: 0,2336 | [8 empty] | ЗТ
|  | Итого по расценке |  |  | 8: 45.55; 10: 1.82 | [9 empty] | Итого по расценке
|  | ФОТ |  |  | 10: 1.82; 12: 49 | [8 empty] | ФОТ
| Приказ № 812/пр от 21.12.2020 Прил. п.101 | НР Электромонтажные работы (ремонтно-строительные) |  |  | 4: %; 5: 91; 7: 91; 10: 1.66; 12: 45 | [8 empty] | НР Электромонтажные работы (ремонтно-строительные)
| Приказ № 774/пр от 11.12.2020 Прил. п.101 | СП Электромонтажные работы (ремонтно-строительные) |  |  | 4: %; 5: 48; 7: 48; 10: 0.87; 12: 24 | [8 empty] | СП Электромонтажные работы (ремонтно-строительные)
|  | Всего по позиции |  |  | 10: 4.35; 12: 118 | [10 empty] | Всего по позиции
101 | ФЕРм08-03-591-05 | Выключатель: двухклавишный утопленного типа при скрытой проводке |  |  | 4: 100 шт; 7: 0,01 | [5 empty] | Выключатель: двухклавишный утопленного типа при скрытой проводке
|  | Объем=1/100 | [17 empty] | Объем=1/100
| 1 | ОТ |  |  | 8: 260.3; 10: 2.6; 11: 26,52; 12: 69 | [7 empty] | ОТ
| 2 | ЭМ |  |  | 8: 4.77; 10: 0.05; 11: 11,95; 12: 1 | [7 empty] | ЭМ
| 3 | в т.ч. ОТм |  |  | 8: 0.64; 10: 0.01; 11: 25,27 | [7 empty] | в т.ч. ОТм
| 4 | М |  |  | 8: 35.05; 10: 0.35; 11: 10,55; 12: 4 | [7 empty] | М
|  | ЗТ |  |  | 4: чел.-ч; 5: 26,24; 7: 0,2624 | [8 empty] | ЗТ
|  | ЗТм |  |  | 4: чел.-ч; 5: 0,05; 7: 0,0005 | [8 empty] | ЗТм
|  | Итого по расценке |  |  | 8: 300.12; 10: 3 | [9 empty] | Итого по расценке
|  | ФОТ |  |  | 10: 2.61; 12: 69 | [8 empty] | ФОТ
| Приказ № 812/пр от 21.12.2020 Прил. п.49.3 | НР Электротехнические установки на других объектах |  |  | 4: %; 5: 97; 7: 97; 10: 2.53; 12: 67 | [8 empty] | НР Электротехнические установки на других объектах
| Приказ № 774/пр от 11.12.2020 Прил. п.49.3 | СП Электротехнические установки на других объектах |  |  | 4: %; 5: 51; 7: 51; 10: 1.33; 12: 35 | [8 empty] | СП Электротехнические установки на других объектах
|  | Всего по позиции |  |  | 10: 6.86; 12: 176 | [10 empty] | Всего по позиции
102 | Тек. ст-ть | Выключатель: двухклавишный утопленного типа при скрытой проводке |  |  | 4: шт; 7: 1; 8: 145.83; 10: 145.83; 12: 146 | [5 empty] | Выключатель: двухклавишный утопленного типа при скрытой проводке
|  | Цена=175/1,2 | [22 empty] | Цена=175/1,2
103 | ФЕРм08-03-591-09 | Розетка штепсельная: утопленного типа при скрытой проводке |  |  | 4: 100 шт; 7: 0,09 | [5 empty] | Розетка штепсельная: утопленного типа при скрытой проводке
|  | Объем=9/100 | [17 empty] | Объем=9/100
| 1 | ОТ |  |  | 8: 302.36; 10: 27.21; 11: 26,52; 12: 722 | [7 empty] | ОТ
| 2 | ЭМ |  |  | 8: 4.77; 10: 0.43; 11: 11,95; 12: 5 | [7 empty] | ЭМ
| 3 | в т.ч. ОТм |  |  | 8: 0.64; 10: 0.06; 11: 25,27; 12: 2 | [7 empty] | в т.ч. ОТм
| 4 | М |  |  | 8: 62.22; 10: 5.6; 11: 12,3; 12: 69 | [7 empty] | М
|  | ЗТ |  |  | 4: чел.-ч; 5: 30,48; 7: 2,7432 | [8 empty] | ЗТ
|  | ЗТм |  |  | 4: чел.-ч; 5: 0,05; 7: 0,0045 | [8 empty] | ЗТм
|  | Итого по расценке |  |  | 8: 369.35; 10: 33.24 | [9 empty] | Итого по расценке
|  | ФОТ |  |  | 10: 27.27; 12: 724 | [8 empty] | ФОТ
| Приказ № 812/пр от 21.12.2020 Прил. п.49.3 | НР Электротехнические установки на других объектах |  |  | 4: %; 5: 97; 7: 97; 10: 26.45; 12: 702 | [8 empty] | НР Электротехнические установки на других объектах
| Приказ № 774/пр от 11.12.2020 Прил. п.49.3 | СП Электротехнические установки на других объектах |  |  | 4: %; 5: 51; 7: 51; 10: 13.91; 12: 369 | [8 empty] | СП Электротехнические установки на других объектах
|  | Всего по позиции |  |  | 10: 73.6; 12: 1867 | [10 empty] | Всего по позиции
104 | ФССЦ-20.4.03.06-0003 | Розетка скрытой проводки |  |  | 100 шт |  |  | 0,04 | 863 |  | 34.52 | 5,84 | 202 | [5 empty] | Розетка скрытой проводки
|  | Объем=4/100 | [17 empty] | Объем=4/100
105 | Тек. ст-ть | Розетка скрытой проводки двухгнездная |  |  | 4: шт; 7: 1; 8: 153.33; 10: 153.33; 12: 153 | [5 empty] | Розетка скрытой проводки двухгнездная
|  | Цена=184/1,2 | [22 empty] | Цена=184/1,2
106 | Тек. ст-ть | Розетка скрытой проводки для интернета |  |  | 4: шт; 7: 2; 8: 480; 10: 960; 12: 960 | [5 empty] | Розетка скрытой проводки для интернета
|  | Цена=576/1,2 | [22 empty] | Цена=576/1,2
107 | ФССЦ-20.4.03.03-0014 | Розетка телефонная для скрытой проводки, РТ-4, белая |  |  | 100 шт |  |  | 0,02 | 769 |  | 15.38 | 4,29 | 66 | [5 empty] | Розетка телефонная для скрытой проводки, РТ-4, белая
|  | Объем=2/100 | [17 empty] | Объем=2/100
108 | ФЕРм08-03-594-17 | Светильник в подвесных потолках, устанавливаемый: на закладных деталях, количество ламп в светильнике до 4 |  |  | 4: 100 шт; 7: 0,03 | [5 empty] | Светильник в подвесных потолках, устанавливаемый: на закладных деталях, количество ламп в светильнике до 4
|  | Объем=3/100 | [17 empty] | Объем=3/100
| 1 | ОТ |  |  | 8: 1301.5; 10: 39.05; 11: 26,52; 12: 1036 | [7 empty] | ОТ
| 2 | ЭМ |  |  | 8: 179.3; 10: 5.38; 11: 11,87; 12: 64 | [7 empty] | ЭМ
| 3 | в т.ч. ОТм |  |  | 8: 24.85; 10: 0.75; 11: 25,37; 12: 19 | [7 empty] | в т.ч. ОТм
| 4 | М |  |  | 8: 45.7; 10: 1.37; 11: 11,63; 12: 16 | [7 empty] | М
|  | ЗТ |  |  | 4: чел.-ч; 5: 131,2; 7: 3,936 | [8 empty] | ЗТ
|  | ЗТм |  |  | 4: чел.-ч; 5: 1,98; 7: 0,0594 | [8 empty] | ЗТм
|  | Итого по расценке |  |  | 8: 1526.5; 10: 45.8 | [9 empty] | Итого по расценке
|  | ФОТ |  |  | 10: 39.8; 12: 1055 | [8 empty] | ФОТ
| Приказ № 812/пр от 21.12.2020 Прил. п.49.3 | НР Электротехнические установки на других объектах |  |  | 4: %; 5: 97; 7: 97; 10: 38.61; 12: 1023 | [8 empty] | НР Электротехнические установки на других объектах
| Приказ № 774/пр от 11.12.2020 Прил. п.49.3 | СП Электротехнические установки на других объектах |  |  | 4: %; 5: 51; 7: 51; 10: 20.3; 12: 538 | [8 empty] | СП Электротехнические установки на других объектах
|  | Всего по позиции |  |  | 10: 104.71; 12: 2677 | [10 empty] | Всего по позиции
109 | Тек. ст-ть | Панель светодиодная 595*595*19 36Вт 6500К 3000ЛМ (1030р) |  |  | 4: шт; 7: 3; 8: 858.33; 10: 2574.99; 12: 2575 | [5 empty] | Панель светодиодная 595*595*19 36Вт 6500К 3000ЛМ (1030р)
|  | Цена=1030/1,2 | [22 empty] | Цена=1030/1,2
110 | ФЕРм08-02-403-02 | Провод групповой в защитной оболочке или кабель трех-пятижильный: в готовых каналах стен и перекрытий |  |  | 4: 100 м; 7: 0,3 | [5 empty] | Провод групповой в защитной оболочке или кабель трех-пятижильный: в готовых каналах стен и перекрытий
|  | Объем=30/100 | [17 empty] | Объем=30/100
| 1 | ОТ |  |  | 8: 125.96; 10: 37.79; 11: 26,52; 12: 1002 | [7 empty] | ОТ
| 2 | ЭМ |  |  | 8: 3.62; 10: 1.09; 11: 11,88; 12: 13 | [7 empty] | ЭМ
| 3 | в т.ч. ОТм |  |  | 8: 0.5; 10: 0.15; 11: 25,46; 12: 4 | [7 empty] | в т.ч. ОТм
| 4 | М |  |  | 8: 33.2; 10: 9.96; 11: 4,85; 12: 48 | [7 empty] | М
|  | ЗТ |  |  | 4: чел.-ч; 5: 13,4; 7: 4,02 | [8 empty] | ЗТ
|  | ЗТм |  |  | 4: чел.-ч; 5: 0,04; 7: 0,012 | [8 empty] | ЗТм
|  | Итого по расценке |  |  | 8: 162.78; 10: 48.84 | [9 empty] | Итого по расценке
|  | ФОТ |  |  | 10: 37.94; 12: 1006 | [8 empty] | ФОТ
| Приказ № 812/пр от 21.12.2020 Прил. п.49.3 | НР Электротехнические установки на других объектах |  |  | 4: %; 5: 97; 7: 97; 10: 36.8; 12: 976 | [8 empty] | НР Электротехнические установки на других объектах
| Приказ № 774/пр от 11.12.2020 Прил. п.49.3 | СП Электротехнические установки на других объектах |  |  | 4: %; 5: 51; 7: 51; 10: 19.35; 12: 513 | [8 empty] | СП Электротехнические установки на других объектах
|  | Всего по позиции |  |  | 10: 104.99; 12: 2552 | [10 empty] | Всего по позиции
111 | Тек. ст-ть | Кабель ВВГ нг-LS 3*2.5 |  |  | 4: м; 7: 22; 8: 166.67; 10: 3666.74; 12: 3667 | [5 empty] | Кабель ВВГ нг-LS 3*2.5
|  | Цена=200/1,2 | [22 empty] | Цена=200/1,2
112 | Тек. ст-ть | Кабель ВВГ нг-LS 3*1.5 |  |  | 4: м; 7: 8; 8: 109.17; 10: 873.36; 12: 873 | [5 empty] | Кабель ВВГ нг-LS 3*1.5
|  | Цена=131/1,2 | [22 empty] | Цена=131/1,2
113 | Тек. ст-ть | Коробка распределительная 41236 |  |  | 4: шт; 7: 1; 8: 11.67; 10: 11.67; 12: 12 | [5 empty] | Коробка распределительная 41236
|  | Цена=14/1,2 | [22 empty] | Цена=14/1,2
114 | Тек. ст-ть | Коробка GE 41005 |  |  | 4: шт; 7: 2; 8: 95; 10: 190; 12: 190 | [5 empty] | Коробка GE 41005
|  | Цена=114/1,2 | [22 empty] | Цена=114/1,2
115 | ФЕРм08-02-409-09 | Труба гофрированная ПВХ для защиты проводов и кабелей по установленным конструкциям, по стенам, колоннам, потолкам, основанию пола |  |  | 4: 100 м; 7: 0,04 | [5 empty] | Труба гофрированная ПВХ для защиты проводов и кабелей по установленным конструкциям, по стенам, колоннам, потолкам, основанию пола
|  | Объем=4/100 | [17 empty] | Объем=4/100
| 1 | ОТ |  |  | 8: 139.54; 10: 5.58; 11: 26,52; 12: 148 | [7 empty] | ОТ
| 4 | М |  |  | 8: 16.79; 10: 0.67; 11: 7,58; 12: 5 | [7 empty] | М
|  | ЗТ |  |  | 4: чел.-ч; 5: 15,2; 7: 0,608 | [8 empty] | ЗТ
|  | Итого по расценке |  |  | 8: 156.33; 10: 6.25 | [9 empty] | Итого по расценке
|  | ФОТ |  |  | 10: 5.58; 12: 148 | [8 empty] | ФОТ
| Приказ № 812/пр от 21.12.2020 Прил. п.49.3 | НР Электротехнические установки на других объектах |  |  | 4: %; 5: 97; 7: 97; 10: 5.41; 12: 144 | [8 empty] | НР Электротехнические установки на других объектах
| Приказ № 774/пр от 11.12.2020 Прил. п.49.3 | СП Электротехнические установки на других объектах |  |  | 4: %; 5: 51; 7: 51; 10: 2.85; 12: 75 | [8 empty] | СП Электротехнические установки на других объектах
|  | Всего по позиции |  |  | 10: 14.51; 12: 372 | [10 empty] | Всего по позиции
116 | ФССЦ-24.3.01.02-0003 | Трубы из самозатухающего ПВХ гибкие гофрированные, легкие, без протяжки, номинальный внутренний диаметр 16 мм |  |  | м |  |  | 4 | 2.24 |  | 8.96 | 2,71 | 24 | [5 empty] | Трубы из самозатухающего ПВХ гибкие гофрированные, легкие, без протяжки, номинальный внутренний диаметр 16 мм
|  | Итого по разделу 10 Электромонтажные работы каб. №18 |  |  | 10: 8950.74 | [12 empty] | Итого по разделу 10 Электромонтажные работы каб. №18
Раздел 11. Дверной блок каб. №18 | [17 empty] | Раздел 11. Дверной блок каб. №18
117 | ФЕРр56-10-1 | Снятие дверных полотен |  |  | 4: 100 м2; 7: 0,0149 | [5 empty] | Снятие дверных полотен
|  | Объем=1,49/100 | [17 empty] | Объем=1,49/100
| 1 | ОТ |  |  | 8: 288.06; 10: 4.29; 11: 26,86; 12: 115 | [7 empty] | ОТ
|  | ЗТ |  |  | 4: чел.-ч; 5: 36,28; 7: 0,540572 | [8 empty] | ЗТ
|  | Итого по расценке |  |  | 8: 288.06; 10: 4.29 | [9 empty] | Итого по расценке
|  | ФОТ |  |  | 10: 4.29; 12: 115 | [8 empty] | ФОТ
| Приказ № 812/пр от 21.12.2020 Прил. п.90 | НР Проемы (ремонтно-строительные) |  |  | 4: %; 5: 90; 7: 90; 10: 3.86; 12: 104 | [8 empty] | НР Проемы (ремонтно-строительные)
| Приказ № 774/пр от 11.12.2020 Прил. п.90 | СП Проемы (ремонтно-строительные) |  |  | 4: %; 5: 47; 7: 47; 10: 2.02; 12: 54 | [8 empty] | СП Проемы (ремонтно-строительные)
|  | Всего по позиции |  |  | 10: 10.17; 12: 273 | [10 empty] | Всего по позиции
118 | ФЕРр56-9-1 | Демонтаж дверных коробок: в каменных стенах с отбивкой штукатурки в откосах |  |  | 4: 100 шт; 7: 0,01 | [5 empty] | Демонтаж дверных коробок: в каменных стенах с отбивкой штукатурки в откосах
|  | Объем=1/100 | [17 empty] | Объем=1/100
| 1 | ОТ |  |  | 8: 1437.99; 10: 14.38; 11: 26,52; 12: 381 | [7 empty] | ОТ
| 2 | ЭМ |  |  | 8: 205.91; 10: 2.06; 11: 2,8; 12: 6 | [7 empty] | ЭМ
|  | ЗТ |  |  | 4: чел.-ч; 5: 179,3; 7: 1,793 | [8 empty] | ЗТ
|  | Итого по расценке |  |  | 8: 1643.9; 10: 16.44 | [9 empty] | Итого по расценке
|  | ФОТ |  |  | 10: 14.38; 12: 381 | [8 empty] | ФОТ
| Приказ № 812/пр от 21.12.2020 Прил. п.90 | НР Проемы (ремонтно-строительные) |  |  | 4: %; 5: 90; 7: 90; 10: 12.94; 12: 343 | [8 empty] | НР Проемы (ремонтно-строительные)
| Приказ № 774/пр от 11.12.2020 Прил. п.90 | СП Проемы (ремонтно-строительные) |  |  | 4: %; 5: 47; 7: 47; 10: 6.76; 12: 179 | [8 empty] | СП Проемы (ремонтно-строительные)
|  | Всего по позиции |  |  | 10: 36.14; 12: 909 | [10 empty] | Всего по позиции
119 | ФЕР10-01-039-01 | Установка блоков в наружных и внутренних дверных проемах: в каменных стенах, площадь проема до 3 м2 |  |  | 4: 100 м2; 7: 0,0185 | [5 empty] | Установка блоков в наружных и внутренних дверных проемах: в каменных стенах, площадь проема до 3 м2
|  | Объем=1,85/100 | [17 empty] | Объем=1,85/100
| 1 | ОТ |  |  | 8: 821.89; 10: 15.2; 11: 26,52; 12: 403 | [7 empty] | ОТ
| 2 | ЭМ |  |  | 8: 1132.88; 10: 20.96; 11: 9,36; 12: 196 | [7 empty] | ЭМ
| 3 | в т.ч. ОТм |  |  | 8: 172.57; 10: 3.19; 11: 25,41; 12: 81 | [7 empty] | в т.ч. ОТм
| 4 | М |  |  | 8: 2088.57; 10: 38.64; 11: 5,73; 12: 221 | [7 empty] | М
|  | ЗТ |  |  | 4: чел.-ч; 5: 89,53; 7: 1,656305 | [8 empty] | ЗТ
|  | ЗТм |  |  | 4: чел.-ч; 5: 13,04; 7: 0,24124 | [8 empty] | ЗТм
|  | Итого по расценке |  |  | 8: 4043.34; 10: 74.8 | [9 empty] | Итого по расценке
|  | ФОТ |  |  | 10: 18.39; 12: 484 | [8 empty] | ФОТ
| Приказ № 812/пр от 21.12.2020 Прил. п.10 | НР Деревянные конструкции |  |  | 4: %; 5: 108; 7: 108; 10: 19.86; 12: 523 | [8 empty] | НР Деревянные конструкции
| Приказ № 774/пр от 11.12.2020 Прил. п.10 | СП Деревянные конструкции |  |  | 4: %; 5: 55; 7: 55; 10: 10.11; 12: 266 | [8 empty] | СП Деревянные конструкции
|  | Всего по позиции |  |  | 10: 104.77; 12: 1609 | [10 empty] | Всего по позиции
120 | ФССЦ-01.7.04.07-0003 | Комплект скобяных изделий для блоков входных дверей в помещение однопольных |  |  | компл |  |  | 1 | 94.68 |  | 94.68 | 4,72 | 447 | [5 empty] | Комплект скобяных изделий для блоков входных дверей в помещение однопольных
121 | Прайс-лист "Стойторг" | Замок врезной оцинкованный с цилиндровым: механизмом из латуни |  |  | 4: шт; 7: 1; 8: 1375; 10: 1375; 12: 1375 | [5 empty] | Замок врезной оцинкованный с цилиндровым: механизмом из латуни
|  | Цена=1650/1,2 | [22 empty] | Цена=1650/1,2
122 | ФССЦ-11.2.02.01-0091 | Блоки дверные усиленные глухие со сплошным заполнением полотна, оклеенных твердыми ДВП однопольные с полотном глухим: ДУ 21-9, площадь 1,8 м2 |  |  | м2 |  |  | 1,85 | 244.08 |  | 451.55 | 11,55 | 5215 | [5 empty] | Блоки дверные усиленные глухие со сплошным заполнением полотна, оклеенных твердыми ДВП однопольные с полотном глухим: ДУ 21-9, площадь 1,8 м2
123 | ФЕР10-01-060-01 | Установка и крепление наличников |  |  | 4: 100 м; 7: 0,048 | [5 empty] | Установка и крепление наличников
|  | Объем=4,8/100 | [17 empty] | Объем=4,8/100
| 1 | ОТ |  |  | 8: 63.89; 10: 3.07; 11: 26,52; 12: 81 | [7 empty] | ОТ
| 2 | ЭМ |  |  | 8: 2.63; 10: 0.13; 11: 11,39; 12: 1 | [7 empty] | ЭМ
| 3 | в т.ч. ОТм |  |  | 8: 0.46; 10: 0.02; 11: 25,52; 12: 1 | [7 empty] | в т.ч. ОТм
| 4 | М |  |  | 8: 8.5; 10: 0.41; 11: 8,91; 12: 4 | [7 empty] | М
|  | ЗТ |  |  | 4: чел.-ч; 5: 7,82; 7: 0,37536 | [8 empty] | ЗТ
|  | ЗТм |  |  | 4: чел.-ч; 5: 0,04; 7: 0,00192 | [8 empty] | ЗТм
|  | Итого по расценке |  |  | 8: 75.02; 10: 3.61 | [9 empty] | Итого по расценке
|  | ФОТ |  |  | 10: 3.09; 12: 82 | [8 empty] | ФОТ
| Приказ № 812/пр от 21.12.2020 Прил. п.10 | НР Деревянные конструкции |  |  | 4: %; 5: 108; 7: 108; 10: 3.34; 12: 89 | [8 empty] | НР Деревянные конструкции
| Приказ № 774/пр от 11.12.2020 Прил. п.10 | СП Деревянные конструкции |  |  | 4: %; 5: 55; 7: 55; 10: 1.7; 12: 45 | [8 empty] | СП Деревянные конструкции
|  | Всего по позиции |  |  | 10: 8.65; 12: 220 | [10 empty] | Всего по позиции
124 | ФССЦ-11.1.01.10-0003 | Наличники из древесины тип Н-1, Н-2, размер 13х54 мм |  |  | м |  |  | 5,376 | 3.93 |  | 21.13 | 12,39 | 262 | [5 empty] | Наличники из древесины тип Н-1, Н-2, размер 13х54 мм
125 | ФЕР10-01-036-01 | Установка уголков ПВХ на клее |  |  | 4: 100 м; 7: 0,05 | [5 empty] | Установка уголков ПВХ на клее
|  | Объем=5/100 | [17 empty] | Объем=5/100
| 1 | ОТ |  |  | 8: 57.15; 10: 2.86; 11: 26,52; 12: 76 | [7 empty] | ОТ
| 4 | М |  |  | 8: 36; 10: 1.8; 11: 5,48; 12: 10 | [7 empty] | М
|  | ЗТ |  |  | 4: чел.-ч; 5: 6,7; 7: 0,335 | [8 empty] | ЗТ
|  | Итого по расценке |  |  | 8: 93.15; 10: 4.66 | [9 empty] | Итого по расценке
|  | ФОТ |  |  | 10: 2.86; 12: 76 | [8 empty] | ФОТ
| Приказ № 812/пр от 21.12.2020 Прил. п.10 | НР Деревянные конструкции |  |  | 4: %; 5: 108; 7: 108; 10: 3.09; 12: 82 | [8 empty] | НР Деревянные конструкции
| Приказ № 774/пр от 11.12.2020 Прил. п.10 | СП Деревянные конструкции |  |  | 4: %; 5: 55; 7: 55; 10: 1.57; 12: 42 | [8 empty] | СП Деревянные конструкции
|  | Всего по позиции |  |  | 10: 9.32; 12: 210 | [10 empty] | Всего по позиции
126 | ФССЦ-11.3.03.13-0045 | Уголок из ПВХ, размер 30х30 мм |  |  | 10 м |  |  | 0,5 | 32.4 |  | 16.2 | 4,38 | 71 | [5 empty] | Уголок из ПВХ, размер 30х30 мм
|  | Объем=5/10 | [17 empty] | Объем=5/10
|  | Итого по разделу 11 Дверной блок каб. №18 |  |  | 10: 2127.61 | [12 empty] | Итого по разделу 11 Дверной блок каб. №18
Раздел 12. Перегородка каб. №17 | [17 empty] | Раздел 12. Перегородка каб. №17
127 | ФЕР10-01-034-02 | Установка в жилых и общественных зданиях оконных блоков из ПВХ профилей: глухих с площадью проема более 2 м2 |  |  | 4: 100 м2; 7: 0,0735 | [5 empty] | Установка в жилых и общественных зданиях оконных блоков из ПВХ профилей: глухих с площадью проема более 2 м2
|  | Объем=7,35/100 | [17 empty] | Объем=7,35/100
| 1 | ОТ |  |  | 8: 1177.54; 10: 86.55; 11: 26,52; 12: 2295 | [7 empty] | ОТ
| 2 | ЭМ |  |  | 8: 236.16; 10: 17.36; 11: 11,45; 12: 199 | [7 empty] | ЭМ
| 3 | в т.ч. ОТм |  |  | 8: 46.96; 10: 3.45; 11: 25,33; 12: 87 | [7 empty] | в т.ч. ОТм
| 4 | М |  |  | 8: 5756.87; 10: 423.13; 11: 5,23; 12: 2213 | [7 empty] | М
|  | ЗТ |  |  | 4: чел.-ч; 5: 134,73; 7: 9,902655 | [8 empty] | ЗТ
|  | ЗТм |  |  | 4: чел.-ч; 5: 3,94; 7: 0,28959 | [8 empty] | ЗТм
|  | Итого по расценке |  |  | 8: 7170.57; 10: 527.04 | [9 empty] | Итого по расценке
|  | ФОТ |  |  | 10: 90; 12: 2382 | [8 empty] | ФОТ
| Приказ № 812/пр от 21.12.2020 Прил. п.10 | НР Деревянные конструкции |  |  | 4: %; 5: 108; 7: 108; 10: 97.2; 12: 2573 | [8 empty] | НР Деревянные конструкции
| Приказ № 774/пр от 11.12.2020 Прил. п.10 | СП Деревянные конструкции |  |  | 4: %; 5: 55; 7: 55; 10: 49.5; 12: 1310 | [8 empty] | СП Деревянные конструкции
|  | Всего по позиции |  |  | 10: 673.74; 12: 8590 | [10 empty] | Всего по позиции
128 | ФЕР10-01-034-02 | Установка в жилых и общественных зданиях оконных блоков из ПВХ профилей: глухих с площадью проема более 2 м2 |  |  | 4: 100 м2; 7: 0,0374 | [5 empty] | Установка в жилых и общественных зданиях оконных блоков из ПВХ профилей: глухих с площадью проема более 2 м2
|  | Объем=4,40*0,85/100 | [17 empty] | Объем=4,40*0,85/100
| 1 | ОТ |  |  | 8: 1177.54; 10: 44.04; 11: 26,52; 12: 1168 | [7 empty] | ОТ
| 2 | ЭМ |  |  | 8: 236.16; 10: 8.83; 11: 11,45; 12: 101 | [7 empty] | ЭМ
| 3 | в т.ч. ОТм |  |  | 8: 46.96; 10: 1.76; 11: 25,33; 12: 45 | [7 empty] | в т.ч. ОТм
| 4 | М |  |  | 8: 5756.87; 10: 215.31; 11: 5,23; 12: 1126 | [7 empty] | М
|  | ЗТ |  |  | 4: чел.-ч; 5: 134,73; 7: 5,038902 | [8 empty] | ЗТ
|  | ЗТм |  |  | 4: чел.-ч; 5: 3,94; 7: 0,147356 | [8 empty] | ЗТм
|  | Итого по расценке |  |  | 8: 7170.57; 10: 268.18 | [9 empty] | Итого по расценке
|  | ФОТ |  |  | 10: 45.8; 12: 1213 | [8 empty] | ФОТ
| Приказ № 812/пр от 21.12.2020 Прил. п.10 | НР Деревянные конструкции |  |  | 4: %; 5: 108; 7: 108; 10: 49.46; 12: 1310 | [8 empty] | НР Деревянные конструкции
| Приказ № 774/пр от 11.12.2020 Прил. п.10 | СП Деревянные конструкции |  |  | 4: %; 5: 55; 7: 55; 10: 25.19; 12: 667 | [8 empty] | СП Деревянные конструкции
|  | Всего по позиции |  |  | 10: 342.83; 12: 4372 | [10 empty] | Всего по позиции
129 | ФССЦ-11.3.02.04-0007 | Блок оконный из ПВХ-профилей, трехстворчатый, глухой, с однокамерным стеклопакетом (24 мм), площадью более 3,5 м2 |  |  | м2 |  |  | 3,74 | 1494.85 |  | 5590.74 | 2,45 | 13697 | [5 empty] | Блок оконный из ПВХ-профилей, трехстворчатый, глухой, с однокамерным стеклопакетом (24 мм), площадью более 3,5 м2
|  | Объем=4,40*0,85 | [17 empty] | Объем=4,40*0,85
Дверной блок | [26 empty] | Дверной блок
130 | ФЕР10-01-047-01 | Установка блоков из ПВХ в наружных и внутренних дверных проемах: в каменных стенах площадью проема до 3 м2 |  |  | 4: 100 м2; 7: 0,0189 | [5 empty] | Установка блоков из ПВХ в наружных и внутренних дверных проемах: в каменных стенах площадью проема до 3 м2
|  | Объем=0,9*2,1/100 | [17 empty] | Объем=0,9*2,1/100
| 1 | ОТ |  |  | 8: 1763.23; 10: 33.33; 11: 26,52; 12: 884 | [7 empty] | ОТ
| 2 | ЭМ |  |  | 8: 248.35; 10: 4.69; 11: 11,48; 12: 54 | [7 empty] | ЭМ
| 3 | в т.ч. ОТм |  |  | 8: 52.23; 10: 0.99; 11: 25,34; 12: 25 | [7 empty] | в т.ч. ОТм
| 4 | М |  |  | 8: 9983.74; 10: 188.69; 11: 5,35; 12: 1009 | [7 empty] | М
|  | ЗТ |  |  | 4: чел.-ч; 5: 199,01; 7: 3,761289 | [8 empty] | ЗТ
|  | ЗТм |  |  | 4: чел.-ч; 5: 4,33; 7: 0,081837 | [8 empty] | ЗТм
|  | Итого по расценке |  |  | 8: 11995.32; 10: 226.71 | [9 empty] | Итого по расценке
|  | ФОТ |  |  | 10: 34.32; 12: 909 | [8 empty] | ФОТ
| Приказ № 812/пр от 21.12.2020 Прил. п.10 | НР Деревянные конструкции |  |  | 4: %; 5: 108; 7: 108; 10: 37.07; 12: 982 | [8 empty] | НР Деревянные конструкции
| Приказ № 774/пр от 11.12.2020 Прил. п.10 | СП Деревянные конструкции |  |  | 4: %; 5: 55; 7: 55; 10: 18.88; 12: 500 | [8 empty] | СП Деревянные конструкции
|  | Всего по позиции |  |  | 10: 282.66; 12: 3429 | [10 empty] | Всего по позиции
131 | Прайс | Блок дверной входной из ПВХ-профилей, с простой коробкой, однопольный с офисной фурнитурой, без стеклопакета по типу сэндвич, площадь от 1,5-2 м2 |  |  | 4: м2; 7: 1,89; 8: 13668.33; 10: 25833.14; 12: 25833 | [5 empty] | Блок дверной входной из ПВХ-профилей, с простой коробкой, однопольный с офисной фурнитурой, без стеклопакета по типу сэндвич, площадь от 1,5-2 м2
|  | Цена=16402/1,2 | [22 empty] | Цена=16402/1,2
|  | Итого по разделу 12 Перегородка каб. №17 |  |  | 10: 32723.11 | [12 empty] | Итого по разделу 12 Перегородка каб. №17
Раздел 13. Полы каб. №20 | [17 empty] | Раздел 13. Полы каб. №20
132 | ФЕРр57-3-1 | Разборка плинтусов: деревянных и из пластмассовых материалов |  |  | 4: 100 м; 7: 0,125 | [5 empty] | Разборка плинтусов: деревянных и из пластмассовых материалов
|  | Объем=12,5/100 | [17 empty] | Объем=12,5/100
| 1 | ОТ |  |  | 8: 29.41; 10: 3.68; 11: 26,86; 12: 99 | [7 empty] | ОТ
|  | ЗТ |  |  | 4: чел.-ч; 5: 3,77; 7: 0,47125 | [8 empty] | ЗТ
|  | Итого по расценке |  |  | 8: 29.41; 10: 3.68 | [9 empty] | Итого по расценке
|  | ФОТ |  |  | 10: 3.68; 12: 99 | [8 empty] | ФОТ
| Приказ № 812/пр от 21.12.2020 Прил. п.91 | НР Полы (ремонтно-строительные) |  |  | 4: %; 5: 89; 7: 89; 10: 3.28; 12: 88 | [8 empty] | НР Полы (ремонтно-строительные)
| Приказ № 774/пр от 11.12.2020 Прил. п.91 | СП Полы (ремонтно-строительные) |  |  | 4: %; 5: 49; 7: 49; 10: 1.8; 12: 49 | [8 empty] | СП Полы (ремонтно-строительные)
|  | Всего по позиции |  |  | 10: 8.76; 12: 236 | [10 empty] | Всего по позиции
133 | ФЕРр57-2-1 | Разборка покрытий полов: из линолеума и релина |  |  | 4: 100 м2; 7: 0,1132 | [5 empty] | Разборка покрытий полов: из линолеума и релина
|  | Объем=11,32/100 | [17 empty] | Объем=11,32/100
| 1 | ОТ |  |  | 8: 88.84; 10: 10.06; 11: 26,52; 12: 267 | [7 empty] | ОТ
| 2 | ЭМ |  |  | 8: 4.06; 10: 0.46; 11: 12,05; 12: 6 | [7 empty] | ЭМ
| 3 | в т.ч. ОТм |  |  | 8: 1.76; 10: 0.2; 11: 25,35; 12: 5 | [7 empty] | в т.ч. ОТм
|  | ЗТ |  |  | 4: чел.-ч; 5: 11,39; 7: 1,289348 | [8 empty] | ЗТ
|  | ЗТм |  |  | 4: чел.-ч; 5: 0,13; 7: 0,014716 | [8 empty] | ЗТм
|  | Итого по расценке |  |  | 8: 92.9; 10: 10.52 | [9 empty] | Итого по расценке
|  | ФОТ |  |  | 10: 10.26; 12: 272 | [8 empty] | ФОТ
| Приказ № 812/пр от 21.12.2020 Прил. п.91 | НР Полы (ремонтно-строительные) |  |  | % | 89 | 0,7 | 62,3 |  |  | 6.39 |  | 169 | [8 empty] | НР Полы (ремонтно-строительные)
| Приказ № 774/пр от 11.12.2020 Прил. п.91 | СП Полы (ремонтно-строительные) |  |  | % | 49 | 0,9 | 44,1 |  |  | 4.52 |  | 120 | [8 empty] | СП Полы (ремонтно-строительные)
|  | Всего по позиции |  |  | 10: 21.43; 12: 562 | [10 empty] | Всего по позиции
134 | ФЕР11-01-035-04 | Устройство покрытий: из плит древесностружечных |  |  | 4: 100 м2; 7: 0,1132 | [5 empty] | Устройство покрытий: из плит древесностружечных
|  | Объем=11,32/100 | [17 empty] | Объем=11,32/100
| 1 | ОТ |  |  | 8: 413.34; 10: 46.79; 11: 26,52; 12: 1241 | [7 empty] | ОТ
| 2 | ЭМ |  |  | 8: 72.67; 10: 8.23; 11: 11,56; 12: 95 | [7 empty] | ЭМ
| 3 | в т.ч. ОТм |  |  | 8: 17.46; 10: 1.98; 11: 25,36; 12: 50 | [7 empty] | в т.ч. ОТм
| 4 | М |  |  | 8: 4001; 10: 452.91; 11: 11,31; 12: 5122 | [7 empty] | М
|  | ЗТ |  |  | 4: чел.-ч; 5: 47,84; 7: 5,415488 | [8 empty] | ЗТ
|  | ЗТм |  |  | 4: чел.-ч; 5: 1,41; 7: 0,159612 | [8 empty] | ЗТм
|  | Итого по расценке |  |  | 8: 4487.01; 10: 507.93 | [9 empty] | Итого по расценке
|  | ФОТ |  |  | 10: 48.77; 12: 1291 | [8 empty] | ФОТ
| Приказ № 812/пр от 21.12.2020 Прил. п.11 | НР Полы |  |  | 4: %; 5: 112; 7: 112; 10: 54.62; 12: 1446 | [8 empty] | НР Полы
| Приказ № 774/пр от 11.12.2020 Прил. п.11 | СП Полы |  |  | 4: %; 5: 65; 7: 65; 10: 31.7; 12: 839 | [8 empty] | СП Полы
|  | Всего по позиции |  |  | 10: 594.25; 12: 8743 | [10 empty] | Всего по позиции
135 | ФССЦ-11.2.09.02-0004 | Плиты древесностружечные, многослойные и трехслойные, П-1, толщина 18-20 мм |  |  | 100 м2 |  |  | -0,116256 | 3834 |  | -445.73 | 11,31 | -5041 | [5 empty] | Плиты древесностружечные, многослойные и трехслойные, П-1, толщина 18-20 мм
136 | ФССЦ-11.2.09.05-0024 | Плиты ориентированно-стружечные типа OSB-3, длина 2500 мм, ширина 1250 мм, толщина 12 мм |  |  | м2 |  |  | 11,6256 | 45.63 |  | 530.48 | 11,5 | 6101 | [5 empty] | Плиты ориентированно-стружечные типа OSB-3, длина 2500 мм, ширина 1250 мм, толщина 12 мм
137 | ФЕР11-01-036-04 | Устройство покрытий: из линолеума насухо со свариванием полотнищ в стыках |  |  | 4: 100 м2; 7: 0,1132 | [5 empty] | Устройство покрытий: из линолеума насухо со свариванием полотнищ в стыках
|  | Объем=11,32/100 | [17 empty] | Объем=11,32/100
| 1 | ОТ |  |  | 8: 261.02; 10: 29.55; 11: 26,52; 12: 784 | [7 empty] | ОТ
| 2 | ЭМ |  |  | 8: 42.17; 10: 4.77; 11: 11,56; 12: 55 | [7 empty] | ЭМ
| 3 | в т.ч. ОТм |  |  | 8: 10.16; 10: 1.15; 11: 25,36; 12: 29 | [7 empty] | в т.ч. ОТм
| 4 | М |  |  | 8: 68.65; 10: 7.77; 11: 34,25; 12: 266 | [7 empty] | М
|  | ЗТ |  |  | 4: чел.-ч; 5: 31,41; 7: 3,555612 | [8 empty] | ЗТ
|  | ЗТм |  |  | 4: чел.-ч; 5: 0,82; 7: 0,092824 | [8 empty] | ЗТм
|  | Итого по расценке |  |  | 8: 371.84; 10: 42.09 | [9 empty] | Итого по расценке
|  | ФОТ |  |  | 10: 30.7; 12: 813 | [8 empty] | ФОТ
| Приказ № 812/пр от 21.12.2020 Прил. п.11 | НР Полы |  |  | 4: %; 5: 112; 7: 112; 10: 34.38; 12: 911 | [8 empty] | НР Полы
| Приказ № 774/пр от 11.12.2020 Прил. п.11 | СП Полы |  |  | 4: %; 5: 65; 7: 65; 10: 19.96; 12: 528 | [8 empty] | СП Полы
|  | Всего по позиции |  |  | 10: 96.43; 12: 2544 | [10 empty] | Всего по позиции
138 | Прайс-лист "Стойторг" | Линолеум коммерческий гетерогенный: "ТАРКЕТТ ACCZENT MINERAL" (толщина 2 мм, толщина защитного слоя 0,7 мм, класс 34/43, пож. безопасность Г1, В2, РП1, Д2, Т2) |  |  | 4: м2; 7: 11,5464; 8: 616.67; 10: 7120.32; 12: 7120 | [5 empty] | Линолеум коммерческий гетерогенный: "ТАРКЕТТ ACCZENT MINERAL" (толщина 2 мм, толщина защитного слоя 0,7 мм, класс 34/43, пож. безопасность Г1, В2, РП1, Д2, Т2)
|  | Цена=740/1,2 | [22 empty] | Цена=740/1,2
139 | ФЕР11-01-049-01 | Укладка металлического накладного профиля (порога) |  |  | 4: 100 м; 7: 0,01 | [5 empty] | Укладка металлического накладного профиля (порога)
|  | Объем=1/100 | [17 empty] | Объем=1/100
| 1 | ОТ |  |  | 8: 141.94; 10: 1.42; 11: 26,52; 12: 38 | [7 empty] | ОТ
| 4 | М |  |  | 8: 80.4; 10: 0.8; 11: 6,67; 12: 5 | [7 empty] | М
|  | ЗТ |  |  | 4: чел.-ч; 5: 16,64; 7: 0,1664 | [8 empty] | ЗТ
|  | Итого по расценке |  |  | 8: 222.34; 10: 2.22 | [9 empty] | Итого по расценке
|  | ФОТ |  |  | 10: 1.42; 12: 38 | [8 empty] | ФОТ
| Приказ № 812/пр от 21.12.2020 Прил. п.11 | НР Полы |  |  | 4: %; 5: 112; 7: 112; 10: 1.59; 12: 43 | [8 empty] | НР Полы
| Приказ № 774/пр от 11.12.2020 Прил. п.11 | СП Полы |  |  | 4: %; 5: 65; 7: 65; 10: 0.92; 12: 25 | [8 empty] | СП Полы
|  | Всего по позиции |  |  | 10: 4.73; 12: 111 | [10 empty] | Всего по позиции
140 | ФССЦ-09.2.03.02-0015 | Профили стыкоперекрывающие из алюминиевых сплавов (порожки) с покрытием, ширина 30 мм |  |  | м |  |  | 1,05 | 19.29 |  | 20.25 | 6,31 | 128 | [5 empty] | Профили стыкоперекрывающие из алюминиевых сплавов (порожки) с покрытием, ширина 30 мм
141 | ФЕР11-01-040-03 | Устройство плинтусов поливинилхлоридных: на винтах самонарезающих |  |  | 4: 100 м; 7: 0,125 | [5 empty] | Устройство плинтусов поливинилхлоридных: на винтах самонарезающих
|  | Объем=12,5/100 | [17 empty] | Объем=12,5/100
| 1 | ОТ |  |  | 8: 61.32; 10: 7.67; 11: 26,52; 12: 203 | [7 empty] | ОТ
| 2 | ЭМ |  |  | 8: 2.13; 10: 0.27; 11: 11,43; 12: 3 | [7 empty] | ЭМ
| 3 | в т.ч. ОТм |  |  | 8: 0.42; 10: 0.05; 11: 25,07; 12: 1 | [7 empty] | в т.ч. ОТм
| 4 | М |  |  | 8: 152.84; 10: 19.11; 11: 7,9; 12: 151 | [7 empty] | М
|  | ЗТ |  |  | 4: чел.-ч; 5: 6,68; 7: 0,835 | [8 empty] | ЗТ
|  | ЗТм |  |  | 4: чел.-ч; 5: 0,04; 7: 0,005 | [8 empty] | ЗТм
|  | Итого по расценке |  |  | 8: 216.29; 10: 27.05 | [9 empty] | Итого по расценке
|  | ФОТ |  |  | 10: 7.72; 12: 204 | [8 empty] | ФОТ
| Приказ № 812/пр от 21.12.2020 Прил. п.11 | НР Полы |  |  | 4: %; 5: 112; 7: 112; 10: 8.65; 12: 228 | [8 empty] | НР Полы
| Приказ № 774/пр от 11.12.2020 Прил. п.11 | СП Полы |  |  | 4: %; 5: 65; 7: 65; 10: 5.02; 12: 133 | [8 empty] | СП Полы
|  | Всего по позиции |  |  | 10: 40.72; 12: 718 | [10 empty] | Всего по позиции
142 | ФССЦ-11.3.03.06-0001 | Плинтус для полов из ПВХ, размер 19х48 мм |  |  | м |  |  | 12,625 | 12.3 |  | 155.29 | 2,99 | 464 | [5 empty] | Плинтус для полов из ПВХ, размер 19х48 мм
|  | Итого по разделу 13 Полы каб. №20 |  |  | 10: 8146.93 | [12 empty] | Итого по разделу 13 Полы каб. №20
Раздел 14. Стены каб. №20 | [17 empty] | Раздел 14. Стены каб. №20
143 | ФЕРр63-5-2 | Снятие обоев: высококачественных и линкруста |  |  | 4: 100 м2; 7: 0,35 | [5 empty] | Снятие обоев: высококачественных и линкруста
|  | Объем=35,0/100 | [17 empty] | Объем=35,0/100
| 1 | ОТ |  |  | 8: 77.61; 10: 27.16; 11: 26,86; 12: 730 | [7 empty] | ОТ
|  | ЗТ |  |  | 4: чел.-ч; 5: 9,95; 7: 3,4825 | [8 empty] | ЗТ
|  | Итого по расценке |  |  | 8: 77.61; 10: 27.16 | [9 empty] | Итого по расценке
|  | ФОТ |  |  | 10: 27.16; 12: 730 | [8 empty] | ФОТ
| Приказ № 812/пр от 21.12.2020 Прил. п.97 | НР Стекольные, обойные и облицовочные работы (ремонтно-строительные) |  |  | 4: %; 5: 90; 7: 90; 10: 24.44; 12: 657 | [8 empty] | НР Стекольные, обойные и облицовочные работы (ремонтно-строительные)
| Приказ № 774/пр от 11.12.2020 Прил. п.97 | СП Стекольные, обойные и облицовочные работы (ремонтно-строительные) |  |  | 4: %; 5: 45; 7: 45; 10: 12.22; 12: 329 | [8 empty] | СП Стекольные, обойные и облицовочные работы (ремонтно-строительные)
|  | Всего по позиции |  |  | 10: 63.82; 12: 1716 | [10 empty] | Всего по позиции
144 | ФЕР15-04-006-03 | Покрытие поверхностей грунтовкой глубокого проникновения: за 1 раз стен |  |  | 4: 100 м2; 7: 0,35 | [5 empty] | Покрытие поверхностей грунтовкой глубокого проникновения: за 1 раз стен
|  | Объем=35,0/100 | [17 empty] | Объем=35,0/100
| 1 | ОТ |  |  | 8: 44.73; 10: 15.66; 11: 26,52; 12: 415 | [7 empty] | ОТ
| 2 | ЭМ |  |  | 8: 0.97; 10: 0.34; 11: 11,6; 12: 4 | [7 empty] | ЭМ
| 3 | в т.ч. ОТм |  |  | 8: 0.26; 10: 0.09; 11: 24,5; 12: 2 | [7 empty] | в т.ч. ОТм
| 4 | М |  |  | 8: 0.18; 10: 0.06; 11: 23,22; 12: 1 | [7 empty] | М
|  | ЗТ |  |  | 4: чел.-ч; 5: 4,65; 7: 1,6275 | [8 empty] | ЗТ
|  | ЗТм |  |  | 4: чел.-ч; 5: 0,02; 7: 0,007 | [8 empty] | ЗТм
|  | Итого по расценке |  |  | 8: 45.88; 10: 16.06 | [9 empty] | Итого по расценке
|  | ФОТ |  |  | 10: 15.75; 12: 417 | [8 empty] | ФОТ
| Приказ № 812/пр от 21.12.2020 Прил. п.15 | НР Отделочные работы |  |  | 4: %; 5: 100; 7: 100; 10: 15.75; 12: 417 | [8 empty] | НР Отделочные работы
| Приказ № 774/пр от 11.12.2020 Прил. п.15 | СП Отделочные работы |  |  | 4: %; 5: 49; 7: 49; 10: 7.72; 12: 204 | [8 empty] | СП Отделочные работы
|  | Всего по позиции |  |  | 10: 39.53; 12: 1041 | [10 empty] | Всего по позиции
145 | ФССЦ-14.4.01.02-0101 | Грунтовка: акриловая глубокого проникновения "БИРСС Грунт КШ" |  |  | т |  |  | 0,003605 | 11225.81 |  | 40.47 | 7,45 | 302 | [5 empty] | Грунтовка: акриловая глубокого проникновения "БИРСС Грунт КШ"
146 | ФЕРр61-1-3 | Сплошное выравнивание штукатурки стен полимерцементным раствором при толщине намета: до 5 мм |  |  | 4: 100 м2; 7: 0,35 | [5 empty] | Сплошное выравнивание штукатурки стен полимерцементным раствором при толщине намета: до 5 мм
|  | Объем=35,0/100 | [17 empty] | Объем=35,0/100
| 1 | ОТ |  |  | 8: 299.42; 10: 104.8; 11: 26,52; 12: 2779 | [7 empty] | ОТ
| 2 | ЭМ |  |  | 8: 9.07; 10: 3.17; 11: 12,03; 12: 38 | [7 empty] | ЭМ
| 3 | в т.ч. ОТм |  |  | 8: 3.92; 10: 1.37; 11: 25,39; 12: 35 | [7 empty] | в т.ч. ОТм
| 4 | М |  |  | 8: 370.97; 10: 129.84; 11: 5,84; 12: 758 | [7 empty] | М
|  | ЗТ |  |  | 4: чел.-ч; 5: 35,73; 7: 12,5055 | [8 empty] | ЗТ
|  | ЗТм |  |  | 4: чел.-ч; 5: 0,29; 7: 0,1015 | [8 empty] | ЗТм
|  | Итого по расценке |  |  | 8: 679.46; 10: 237.81 | [9 empty] | Итого по расценке
|  | ФОТ |  |  | 10: 106.17; 12: 2814 | [8 empty] | ФОТ
| Приказ № 812/пр от 21.12.2020 Прил. п.95 | НР Штукатурные работы (ремонтно-строительные) |  |  | 4: %; 5: 89; 7: 89; 10: 94.49; 12: 2504 | [8 empty] | НР Штукатурные работы (ремонтно-строительные)
| Приказ № 774/пр от 11.12.2020 Прил. п.95 | СП Штукатурные работы (ремонтно-строительные) |  |  | 4: %; 5: 44; 7: 44; 10: 46.71; 12: 1238 | [8 empty] | СП Штукатурные работы (ремонтно-строительные)
|  | Всего по позиции |  |  | 10: 379.01; 12: 7317 | [10 empty] | Всего по позиции
147 | ФССЦ-04.3.02.05-0003 | Смесь штукатурная М 75, КНАУФ |  |  | кг |  |  | 306,6 | 1.72 |  | 527.35 | 6,34 | 3343 | [5 empty] | Смесь штукатурная М 75, КНАУФ
148 | ФЕР15-06-001-02 | Оклейка обоями стен по монолитной штукатурке и бетону: тиснеными и плотными |  |  | 4: 100 м2; 7: 0,35 | [5 empty] | Оклейка обоями стен по монолитной штукатурке и бетону: тиснеными и плотными
|  | Объем=35,0/100 | [17 empty] | Объем=35,0/100
| 1 | ОТ |  |  | 8: 383.66; 10: 134.28; 11: 26,52; 12: 3561 | [7 empty] | ОТ
| 2 | ЭМ |  |  | 8: 0.97; 10: 0.34; 11: 11,6; 12: 4 | [7 empty] | ЭМ
| 3 | в т.ч. ОТм |  |  | 8: 0.26; 10: 0.09; 11: 24,5; 12: 2 | [7 empty] | в т.ч. ОТм
| 4 | М |  |  | 8: 157.21; 10: 55.02; 11: 4,37; 12: 240 | [7 empty] | М
|  | ЗТ |  |  | 4: чел.-ч; 5: 42,3; 7: 14,805 | [8 empty] | ЗТ
|  | ЗТм |  |  | 4: чел.-ч; 5: 0,02; 7: 0,007 | [8 empty] | ЗТм
|  | Итого по расценке |  |  | 8: 541.84; 10: 189.64 | [9 empty] | Итого по расценке
|  | ФОТ |  |  | 10: 134.37; 12: 3563 | [8 empty] | ФОТ
| Приказ № 812/пр от 21.12.2020 Прил. п.15 | НР Отделочные работы |  |  | 4: %; 5: 100; 7: 100; 10: 134.37; 12: 3563 | [8 empty] | НР Отделочные работы
| Приказ № 774/пр от 11.12.2020 Прил. п.15 | СП Отделочные работы |  |  | 4: %; 5: 49; 7: 49; 10: 65.84; 12: 1746 | [8 empty] | СП Отделочные работы
|  | Всего по позиции |  |  | 10: 389.85; 12: 9114 | [10 empty] | Всего по позиции
149 | Прайс-лист | Обои высококачественные |  |  | 4: м2; 7: 40,25; 8: 166.67; 10: 6708.47; 12: 6708 | [5 empty] | Обои высококачественные
|  | Цена=200/1,2 | [22 empty] | Цена=200/1,2
150 | ФЕР15-01-049-04 | Облицовка стен по готовому каркасу щитами-картинами из древесностружечных плит: фанерованных шпоном |  |  | 4: 100 м2; 7: 0,00984 | [5 empty] | Облицовка стен по готовому каркасу щитами-картинами из древесностружечных плит: фанерованных шпоном
|  | Объем=0,24*(2,7+1,4)/100 | [17 empty] | Объем=0,24*(2,7+1,4)/100
| 1 | ОТ |  |  | 8: 481.21; 10: 4.74; 11: 26,52; 12: 126 | [7 empty] | ОТ
| 2 | ЭМ |  |  | 8: 85.73; 10: 0.84; 11: 11,45; 12: 10 | [7 empty] | ЭМ
| 3 | в т.ч. ОТм |  |  | 8: 16.89; 10: 0.17; 11: 25,33; 12: 4 | [7 empty] | в т.ч. ОТм
| 4 | М |  |  | 8: 119.83; 10: 1.18; 11: 8,02; 12: 9 | [7 empty] | М
|  | ЗТ |  |  | 4: чел.-ч; 5: 50,6; 7: 0,497904 | [8 empty] | ЗТ
|  | ЗТм |  |  | 4: чел.-ч; 5: 1,42; 7: 0,0139728 | [8 empty] | ЗТм
|  | Итого по расценке |  |  | 8: 686.77; 10: 6.76 | [9 empty] | Итого по расценке
|  | ФОТ |  |  | 10: 4.91; 12: 130 | [8 empty] | ФОТ
| Приказ № 812/пр от 21.12.2020 Прил. п.15 | НР Отделочные работы |  |  | 4: %; 5: 100; 7: 100; 10: 4.91; 12: 130 | [8 empty] | НР Отделочные работы
| Приказ № 774/пр от 11.12.2020 Прил. п.15 | СП Отделочные работы |  |  | 4: %; 5: 49; 7: 49; 10: 2.41; 12: 64 | [8 empty] | СП Отделочные работы
|  | Всего по позиции |  |  | 10: 14.08; 12: 339 | [10 empty] | Всего по позиции
151 | ФССЦ-11.2.03.01-0015 | Панели декоративные МДФ, размер 2700х200х6 мм |  |  | м2 |  |  | 1,0086 | 78.3 |  | 78.97 | 4 | 316 | [5 empty] | Панели декоративные МДФ, размер 2700х200х6 мм
152 | ФЕРр69-15-1 | Затаривание строительного мусора в мешки |  |  | 4: т; 7: 0,2 | [5 empty] | Затаривание строительного мусора в мешки
| 1 | ОТ |  |  | 8: 7.41; 10: 1.48; 11: 26,52; 12: 39 | [7 empty] | ОТ
| 4 | М |  |  | 8: 16.4; 10: 3.28; 11: 12,87; 12: 42 | [7 empty] | М
|  | ЗТ |  |  | 4: чел.-ч; 5: 1,03; 7: 0,206 | [8 empty] | ЗТ
|  | Итого по расценке |  |  | 8: 23.81; 10: 4.76 | [9 empty] | Итого по расценке
|  | ФОТ |  |  | 10: 1.48; 12: 39 | [8 empty] | ФОТ
| Приказ № 812/пр от 21.12.2020 Прил. п.103 | НР Прочие ремонтно-строительные работы |  |  | 4: %; 5: 92; 7: 92; 10: 1.36; 12: 36 | [8 empty] | НР Прочие ремонтно-строительные работы
| Приказ № 774/пр от 11.12.2020 Прил. п.103 | СП Прочие ремонтно-строительные работы |  |  | 4: %; 5: 44; 7: 44; 10: 0.65; 12: 17 | [8 empty] | СП Прочие ремонтно-строительные работы
|  | Всего по позиции |  |  | 10: 6.77; 12: 134 | [10 empty] | Всего по позиции
153 | ФЕРр69-9-1 | Очистка помещений от строительного мусора |  |  | 4: 100 т; 7: 0,002 | [5 empty] | Очистка помещений от строительного мусора
|  | Объем=0,20/100 | [17 empty] | Объем=0,20/100
| 1 | ОТ |  |  | 8: 1363; 10: 2.73; 11: 26,86; 12: 73 | [7 empty] | ОТ
|  | ЗТ |  |  | 4: чел.-ч; 5: 188; 7: 0,376 | [8 empty] | ЗТ
|  | Итого по расценке |  |  | 8: 1363; 10: 2.73 | [9 empty] | Итого по расценке
|  | ФОТ |  |  | 10: 2.73; 12: 73 | [8 empty] | ФОТ
| Приказ № 812/пр от 21.12.2020 Прил. п.103 | НР Прочие ремонтно-строительные работы |  |  | 4: %; 5: 92; 7: 92; 10: 2.51; 12: 67 | [8 empty] | НР Прочие ремонтно-строительные работы
| Приказ № 774/пр от 11.12.2020 Прил. п.103 | СП Прочие ремонтно-строительные работы |  |  | 4: %; 5: 44; 7: 44; 10: 1.2; 12: 32 | [8 empty] | СП Прочие ремонтно-строительные работы
|  | Всего по позиции |  |  | 10: 6.44; 12: 172 | [10 empty] | Всего по позиции
|  | Итого по разделу 14 Стены каб. №20 |  |  | 10: 8254.76 | [12 empty] | Итого по разделу 14 Стены каб. №20
Раздел 15. Потолок каб. №20 | [17 empty] | Раздел 15. Потолок каб. №20
154 | ФЕР15-01-047-15 | Устройство потолков: плитно-ячеистых по каркасу из оцинкованного профиля |  |  | 4: 100 м2; 7: 0,118 | [5 empty] | Устройство потолков: плитно-ячеистых по каркасу из оцинкованного профиля
|  | Объем=11,80/100 | [17 empty] | Объем=11,80/100
| 1 | ОТ |  |  | 8: 963.12; 10: 113.65; 11: 26,52; 12: 3014 | [7 empty] | ОТ
| 2 | ЭМ |  |  | 8: 324.71; 10: 38.32; 11: 11,45; 12: 439 | [7 empty] | ЭМ
| 3 | в т.ч. ОТм |  |  | 8: 63.39; 10: 7.48; 11: 25,33; 12: 189 | [7 empty] | в т.ч. ОТм
| 4 | М |  |  | 8: 5335.4; 10: 629.58; 11: 7,94; 12: 4999 | [7 empty] | М
|  | ЗТ |  |  | 4: чел.-ч; 5: 102,46; 7: 12,09028 | [8 empty] | ЗТ
|  | ЗТм |  |  | 4: чел.-ч; 5: 5,34; 7: 0,63012 | [8 empty] | ЗТм
|  | Итого по расценке |  |  | 8: 6623.23; 10: 781.55 | [9 empty] | Итого по расценке
|  | ФОТ |  |  | 10: 121.13; 12: 3203 | [8 empty] | ФОТ
| Приказ № 812/пр от 21.12.2020 Прил. п.15 | НР Отделочные работы |  |  | 4: %; 5: 100; 7: 100; 10: 121.13; 12: 3203 | [8 empty] | НР Отделочные работы
| Приказ № 774/пр от 11.12.2020 Прил. п.15 | СП Отделочные работы |  |  | 4: %; 5: 49; 7: 49; 10: 59.35; 12: 1569 | [8 empty] | СП Отделочные работы
|  | Всего по позиции |  |  | 10: 962.03; 12: 13224 | [10 empty] | Всего по позиции
|  | Итого по разделу 15 Потолок каб. №20 |  |  | 10: 962.03 | [12 empty] | Итого по разделу 15 Потолок каб. №20
Раздел 16. Электромонтажные работы каб. №20 | [17 empty] | Раздел 16. Электромонтажные работы каб. №20
155 | ФЕРр67-4-5 | Демонтаж: светильников для люминесцентных ламп |  |  | 4: 100 шт; 7: 0,04 | [5 empty] | Демонтаж: светильников для люминесцентных ламп
|  | Объем=4/100 | [17 empty] | Объем=4/100
| 1 | ОТ |  |  | 8: 143.48; 10: 5.74; 11: 26,52; 12: 152 | [7 empty] | ОТ
| 2 | ЭМ |  |  | 8: 2.5; 10: 0.1; 11: 12,04; 12: 1 | [7 empty] | ЭМ
| 3 | в т.ч. ОТм |  |  | 8: 1.08; 10: 0.04; 11: 25,42; 12: 1 | [7 empty] | в т.ч. ОТм
|  | ЗТ |  |  | 4: чел.-ч; 5: 17,89; 7: 0,7156 | [8 empty] | ЗТ
|  | ЗТм |  |  | 4: чел.-ч; 5: 0,08; 7: 0,0032 | [8 empty] | ЗТм
|  | Итого по расценке |  |  | 8: 145.98; 10: 5.84 | [9 empty] | Итого по расценке
|  | ФОТ |  |  | 10: 5.78; 12: 153 | [8 empty] | ФОТ
| Приказ № 812/пр от 21.12.2020 Прил. п.101 | НР Электромонтажные работы (ремонтно-строительные) |  |  | 4: %; 5: 91; 7: 91; 10: 5.26; 12: 139 | [8 empty] | НР Электромонтажные работы (ремонтно-строительные)
| Приказ № 774/пр от 11.12.2020 Прил. п.101 | СП Электромонтажные работы (ремонтно-строительные) |  |  | 4: %; 5: 48; 7: 48; 10: 2.77; 12: 73 | [8 empty] | СП Электромонтажные работы (ремонтно-строительные)
|  | Всего по позиции |  |  | 10: 13.87; 12: 365 | [10 empty] | Всего по позиции
156 | ФЕРр67-4-1 | Демонтаж: выключателей, розеток |  |  | 4: 100 шт; 7: 0,04 | [5 empty] | Демонтаж: выключателей, розеток
|  | Объем=4/100 | [17 empty] | Объем=4/100
| 1 | ОТ |  |  | 8: 45.55; 10: 1.82; 11: 26,86; 12: 49 | [7 empty] | ОТ
|  | ЗТ |  |  | 4: чел.-ч; 5: 5,84; 7: 0,2336 | [8 empty] | ЗТ
|  | Итого по расценке |  |  | 8: 45.55; 10: 1.82 | [9 empty] | Итого по расценке
|  | ФОТ |  |  | 10: 1.82; 12: 49 | [8 empty] | ФОТ
| Приказ № 812/пр от 21.12.2020 Прил. п.101 | НР Электромонтажные работы (ремонтно-строительные) |  |  | 4: %; 5: 91; 7: 91; 10: 1.66; 12: 45 | [8 empty] | НР Электромонтажные работы (ремонтно-строительные)
| Приказ № 774/пр от 11.12.2020 Прил. п.101 | СП Электромонтажные работы (ремонтно-строительные) |  |  | 4: %; 5: 48; 7: 48; 10: 0.87; 12: 24 | [8 empty] | СП Электромонтажные работы (ремонтно-строительные)
|  | Всего по позиции |  |  | 10: 4.35; 12: 118 | [10 empty] | Всего по позиции
157 | ФЕРм08-03-591-05 | Выключатель: двухклавишный утопленного типа при скрытой проводке |  |  | 4: 100 шт; 7: 0,02 | [5 empty] | Выключатель: двухклавишный утопленного типа при скрытой проводке
|  | Объем=2/100 | [17 empty] | Объем=2/100
| 1 | ОТ |  |  | 8: 260.3; 10: 5.21; 11: 26,52; 12: 138 | [7 empty] | ОТ
| 2 | ЭМ |  |  | 8: 4.77; 10: 0.1; 11: 11,95; 12: 1 | [7 empty] | ЭМ
| 3 | в т.ч. ОТм |  |  | 8: 0.64; 10: 0.01; 11: 25,27 | [7 empty] | в т.ч. ОТм
| 4 | М |  |  | 8: 35.05; 10: 0.7; 11: 10,55; 12: 7 | [7 empty] | М
|  | ЗТ |  |  | 4: чел.-ч; 5: 26,24; 7: 0,5248 | [8 empty] | ЗТ
|  | ЗТм |  |  | 4: чел.-ч; 5: 0,05; 7: 0,001 | [8 empty] | ЗТм
|  | Итого по расценке |  |  | 8: 300.12; 10: 6.01 | [9 empty] | Итого по расценке
|  | ФОТ |  |  | 10: 5.22; 12: 138 | [8 empty] | ФОТ
| Приказ № 812/пр от 21.12.2020 Прил. п.49.3 | НР Электротехнические установки на других объектах |  |  | 4: %; 5: 97; 7: 97; 10: 5.06; 12: 134 | [8 empty] | НР Электротехнические установки на других объектах
| Приказ № 774/пр от 11.12.2020 Прил. п.49.3 | СП Электротехнические установки на других объектах |  |  | 4: %; 5: 51; 7: 51; 10: 2.66; 12: 70 | [8 empty] | СП Электротехнические установки на других объектах
|  | Всего по позиции |  |  | 10: 13.73; 12: 350 | [10 empty] | Всего по позиции
158 | Тек. ст-ть | Выключатель: двухклавишный утопленного типа при скрытой проводке |  |  | 4: шт; 7: 2; 8: 145.83; 10: 291.66; 12: 292 | [5 empty] | Выключатель: двухклавишный утопленного типа при скрытой проводке
|  | Цена=175/1,2 | [22 empty] | Цена=175/1,2
159 | ФЕРм08-03-593-06 | Светильник потолочный или настенный с креплением винтами или болтами для помещений: с нормальными условиями среды, одноламповый |  |  | 4: 100 шт; 7: 0,02 | [5 empty] | Светильник потолочный или настенный с креплением винтами или болтами для помещений: с нормальными условиями среды, одноламповый
|  | Объем=2/100 | [17 empty] | Объем=2/100
| 1 | ОТ |  |  | 8: 700.75; 10: 14.02; 11: 26,52; 12: 372 | [7 empty] | ОТ
| 2 | ЭМ |  |  | 8: 158.72; 10: 3.17; 11: 11,87; 12: 38 | [7 empty] | ЭМ
| 3 | в т.ч. ОТм |  |  | 8: 21.97; 10: 0.44; 11: 25,37; 12: 11 | [7 empty] | в т.ч. ОТм
| 4 | М |  |  | 8: 514.36; 10: 10.29; 11: 5,61; 12: 58 | [7 empty] | М
|  | ЗТ |  |  | 4: чел.-ч; 5: 70,64; 7: 1,4128 | [8 empty] | ЗТ
|  | ЗТм |  |  | 4: чел.-ч; 5: 1,75; 7: 0,035 | [8 empty] | ЗТм
|  | Итого по расценке |  |  | 8: 1373.83; 10: 27.48 | [9 empty] | Итого по расценке
|  | ФОТ |  |  | 10: 14.46; 12: 383 | [8 empty] | ФОТ
| Приказ № 812/пр от 21.12.2020 Прил. п.49.3 | НР Электротехнические установки на других объектах |  |  | 4: %; 5: 97; 7: 97; 10: 14.03; 12: 372 | [8 empty] | НР Электротехнические установки на других объектах
| Приказ № 774/пр от 11.12.2020 Прил. п.49.3 | СП Электротехнические установки на других объектах |  |  | 4: %; 5: 51; 7: 51; 10: 7.37; 12: 195 | [8 empty] | СП Электротехнические установки на других объектах
|  | Всего по позиции |  |  | 10: 48.88; 12: 1035 | [10 empty] | Всего по позиции
160 | ФССЦ-20.3.03.03-0027 | Светильники с лампой накаливания, потолочно-настенные, степень защиты IP44, мощность 100 Вт, со стеклом, НПБ 1101 |  |  | шт |  |  | 2 | 47.82 |  | 95.64 | 11,27 | 1078 | [5 empty] | Светильники с лампой накаливания, потолочно-настенные, степень защиты IP44, мощность 100 Вт, со стеклом, НПБ 1101
161 | ФЕРм08-03-591-08 | Розетка штепсельная: неутопленного типа при открытой проводке |  |  | 4: 100 шт; 7: 0,01 | [5 empty] | Розетка штепсельная: неутопленного типа при открытой проводке
|  | Объем=1/100 | [17 empty] | Объем=1/100
| 1 | ОТ |  |  | 8: 342.84; 10: 3.43; 11: 26,52; 12: 91 | [7 empty] | ОТ
| 2 | ЭМ |  |  | 8: 4.77; 10: 0.05; 11: 11,95; 12: 1 | [7 empty] | ЭМ
| 3 | в т.ч. ОТм |  |  | 8: 0.64; 10: 0.01; 11: 25,27 | [7 empty] | в т.ч. ОТм
| 4 | М |  |  | 8: 106.42; 10: 1.06; 11: 6,16; 12: 7 | [7 empty] | М
|  | ЗТ |  |  | 4: чел.-ч; 5: 34,56; 7: 0,3456 | [8 empty] | ЗТ
|  | ЗТм |  |  | 4: чел.-ч; 5: 0,05; 7: 0,0005 | [8 empty] | ЗТм
|  | Итого по расценке |  |  | 8: 454.03; 10: 4.54 | [9 empty] | Итого по расценке
|  | ФОТ |  |  | 10: 3.44; 12: 91 | [8 empty] | ФОТ
| Приказ № 812/пр от 21.12.2020 Прил. п.49.3 | НР Электротехнические установки на других объектах |  |  | 4: %; 5: 97; 7: 97; 10: 3.34; 12: 88 | [8 empty] | НР Электротехнические установки на других объектах
| Приказ № 774/пр от 11.12.2020 Прил. п.49.3 | СП Электротехнические установки на других объектах |  |  | 4: %; 5: 51; 7: 51; 10: 1.75; 12: 46 | [8 empty] | СП Электротехнические установки на других объектах
|  | Всего по позиции |  |  | 10: 9.63; 12: 233 | [10 empty] | Всего по позиции
162 | ФЕРм08-03-591-09 | Розетка штепсельная: утопленного типа при скрытой проводке |  |  | 4: 100 шт; 7: 0,14 | [5 empty] | Розетка штепсельная: утопленного типа при скрытой проводке
|  | Объем=14/100 | [17 empty] | Объем=14/100
| 1 | ОТ |  |  | 8: 302.36; 10: 42.33; 11: 26,52; 12: 1123 | [7 empty] | ОТ
| 2 | ЭМ |  |  | 8: 4.77; 10: 0.67; 11: 11,95; 12: 8 | [7 empty] | ЭМ
| 3 | в т.ч. ОТм |  |  | 8: 0.64; 10: 0.09; 11: 25,27; 12: 2 | [7 empty] | в т.ч. ОТм
| 4 | М |  |  | 8: 62.22; 10: 8.71; 11: 12,3; 12: 107 | [7 empty] | М
|  | ЗТ |  |  | 4: чел.-ч; 5: 30,48; 7: 4,2672 | [8 empty] | ЗТ
|  | ЗТм |  |  | 4: чел.-ч; 5: 0,05; 7: 0,007 | [8 empty] | ЗТм
|  | Итого по расценке |  |  | 8: 369.35; 10: 51.71 | [9 empty] | Итого по расценке
|  | ФОТ |  |  | 10: 42.42; 12: 1125 | [8 empty] | ФОТ
| Приказ № 812/пр от 21.12.2020 Прил. п.49.3 | НР Электротехнические установки на других объектах |  |  | 4: %; 5: 97; 7: 97; 10: 41.15; 12: 1091 | [8 empty] | НР Электротехнические установки на других объектах
| Приказ № 774/пр от 11.12.2020 Прил. п.49.3 | СП Электротехнические установки на других объектах |  |  | 4: %; 5: 51; 7: 51; 10: 21.63; 12: 574 | [8 empty] | СП Электротехнические установки на других объектах
|  | Всего по позиции |  |  | 10: 114.49; 12: 2903 | [10 empty] | Всего по позиции
163 | ФССЦ-20.4.03.06-0003 | Розетка скрытой проводки |  |  | 100 шт |  |  | 0,06 | 863 |  | 51.78 | 5,84 | 302 | [5 empty] | Розетка скрытой проводки
|  | Объем=6/100 | [17 empty] | Объем=6/100
164 | Тек. ст-ть | Розетка скрытой проводки двухгнездная |  |  | 4: шт; 7: 1; 8: 153.33; 10: 153.33; 12: 153 | [5 empty] | Розетка скрытой проводки двухгнездная
|  | Цена=184/1,2 | [22 empty] | Цена=184/1,2
165 | Тек. ст-ть | Розетка скрытой проводки для интернета |  |  | 4: шт; 7: 4; 8: 480; 10: 1920; 12: 1920 | [5 empty] | Розетка скрытой проводки для интернета
|  | Цена=576/1,2 | [22 empty] | Цена=576/1,2
166 | ФССЦ-20.4.03.03-0014 | Розетка телефонная для скрытой проводки, РТ-4, белая |  |  | 100 шт |  |  | 0,03 | 769 |  | 23.07 | 4,29 | 99 | [5 empty] | Розетка телефонная для скрытой проводки, РТ-4, белая
|  | Объем=3/100 | [17 empty] | Объем=3/100
167 | Тек. ст-ть | Коробка GE 41005 |  |  | 4: шт; 7: 3; 8: 95; 10: 285; 12: 285 | [5 empty] | Коробка GE 41005
|  | Цена=114/1,2 | [22 empty] | Цена=114/1,2
168 | ФЕРм08-03-594-17 | Светильник в подвесных потолках, устанавливаемый: на закладных деталях, количество ламп в светильнике до 4 |  |  | 4: 100 шт; 7: 0,03 | [5 empty] | Светильник в подвесных потолках, устанавливаемый: на закладных деталях, количество ламп в светильнике до 4
|  | Объем=3/100 | [17 empty] | Объем=3/100
| 1 | ОТ |  |  | 8: 1301.5; 10: 39.05; 11: 26,52; 12: 1036 | [7 empty] | ОТ
| 2 | ЭМ |  |  | 8: 179.3; 10: 5.38; 11: 11,87; 12: 64 | [7 empty] | ЭМ
| 3 | в т.ч. ОТм |  |  | 8: 24.85; 10: 0.75; 11: 25,37; 12: 19 | [7 empty] | в т.ч. ОТм
| 4 | М |  |  | 8: 45.7; 10: 1.37; 11: 11,63; 12: 16 | [7 empty] | М
|  | ЗТ |  |  | 4: чел.-ч; 5: 131,2; 7: 3,936 | [8 empty] | ЗТ
|  | ЗТм |  |  | 4: чел.-ч; 5: 1,98; 7: 0,0594 | [8 empty] | ЗТм
|  | Итого по расценке |  |  | 8: 1526.5; 10: 45.8 | [9 empty] | Итого по расценке
|  | ФОТ |  |  | 10: 39.8; 12: 1055 | [8 empty] | ФОТ
| Приказ № 812/пр от 21.12.2020 Прил. п.49.3 | НР Электротехнические установки на других объектах |  |  | 4: %; 5: 97; 7: 97; 10: 38.61; 12: 1023 | [8 empty] | НР Электротехнические установки на других объектах
| Приказ № 774/пр от 11.12.2020 Прил. п.49.3 | СП Электротехнические установки на других объектах |  |  | 4: %; 5: 51; 7: 51; 10: 20.3; 12: 538 | [8 empty] | СП Электротехнические установки на других объектах
|  | Всего по позиции |  |  | 10: 104.71; 12: 2677 | [10 empty] | Всего по позиции
169 | Тек. ст-ть | Панель светодиодная 595*595*19 36Вт 6500К 3000ЛМ (1030р) |  |  | 4: шт; 7: 3; 8: 858.33; 10: 2574.99; 12: 2575 | [5 empty] | Панель светодиодная 595*595*19 36Вт 6500К 3000ЛМ (1030р)
|  | Цена=1030/1,2 | [22 empty] | Цена=1030/1,2
170 | ФЕРм08-02-403-02 | Провод групповой в защитной оболочке или кабель трех-пятижильный: в готовых каналах стен и перекрытий |  |  | 4: 100 м; 7: 0,4 | [5 empty] | Провод групповой в защитной оболочке или кабель трех-пятижильный: в готовых каналах стен и перекрытий
|  | Объем=40/100 | [17 empty] | Объем=40/100
| 1 | ОТ |  |  | 8: 125.96; 10: 50.38; 11: 26,52; 12: 1336 | [7 empty] | ОТ
| 2 | ЭМ |  |  | 8: 3.62; 10: 1.45; 11: 11,88; 12: 17 | [7 empty] | ЭМ
| 3 | в т.ч. ОТм |  |  | 8: 0.5; 10: 0.2; 11: 25,46; 12: 5 | [7 empty] | в т.ч. ОТм
| 4 | М |  |  | 8: 33.2; 10: 13.28; 11: 4,85; 12: 64 | [7 empty] | М
|  | ЗТ |  |  | 4: чел.-ч; 5: 13,4; 7: 5,36 | [8 empty] | ЗТ
|  | ЗТм |  |  | 4: чел.-ч; 5: 0,04; 7: 0,016 | [8 empty] | ЗТм
|  | Итого по расценке |  |  | 8: 162.78; 10: 65.11 | [9 empty] | Итого по расценке
|  | ФОТ |  |  | 10: 50.58; 12: 1341 | [8 empty] | ФОТ
| Приказ № 812/пр от 21.12.2020 Прил. п.49.3 | НР Электротехнические установки на других объектах |  |  | 4: %; 5: 97; 7: 97; 10: 49.06; 12: 1301 | [8 empty] | НР Электротехнические установки на других объектах
| Приказ № 774/пр от 11.12.2020 Прил. п.49.3 | СП Электротехнические установки на других объектах |  |  | 4: %; 5: 51; 7: 51; 10: 25.8; 12: 684 | [8 empty] | СП Электротехнические установки на других объектах
|  | Всего по позиции |  |  | 10: 139.97; 12: 3402 | [10 empty] | Всего по позиции
171 | Тек. ст-ть | Кабель ВВГ нг-LS 3*2.5 |  |  | 4: м; 7: 29; 8: 166.67; 10: 4833.43; 12: 4833 | [5 empty] | Кабель ВВГ нг-LS 3*2.5
|  | Цена=200/1,2 | [22 empty] | Цена=200/1,2
172 | Тек. ст-ть | Кабель ВВГ нг-LS 3*1.5 |  |  | 4: м; 7: 11; 8: 109.17; 10: 1200.87; 12: 1201 | [5 empty] | Кабель ВВГ нг-LS 3*1.5
|  | Цена=131/1,2 | [22 empty] | Цена=131/1,2
173 | Тек. ст-ть | Коробка распределительная 41236 |  |  | 4: шт; 7: 2; 8: 11.67; 10: 23.34; 12: 23 | [5 empty] | Коробка распределительная 41236
|  | Цена=14/1,2 | [22 empty] | Цена=14/1,2
174 | ФЕРм08-02-409-09 | Труба гофрированная ПВХ для защиты проводов и кабелей по установленным конструкциям, по стенам, колоннам, потолкам, основанию пола |  |  | 4: 100 м; 7: 0,05 | [5 empty] | Труба гофрированная ПВХ для защиты проводов и кабелей по установленным конструкциям, по стенам, колоннам, потолкам, основанию пола
|  | Объем=5/100 | [17 empty] | Объем=5/100
| 1 | ОТ |  |  | 8: 139.54; 10: 6.98; 11: 26,52; 12: 185 | [7 empty] | ОТ
| 4 | М |  |  | 8: 16.79; 10: 0.84; 11: 7,58; 12: 6 | [7 empty] | М
|  | ЗТ |  |  | 4: чел.-ч; 5: 15,2; 7: 0,76 | [8 empty] | ЗТ
|  | Итого по расценке |  |  | 8: 156.33; 10: 7.82 | [9 empty] | Итого по расценке
|  | ФОТ |  |  | 10: 6.98; 12: 185 | [8 empty] | ФОТ
| Приказ № 812/пр от 21.12.2020 Прил. п.49.3 | НР Электротехнические установки на других объектах |  |  | 4: %; 5: 97; 7: 97; 10: 6.77; 12: 179 | [8 empty] | НР Электротехнические установки на других объектах
| Приказ № 774/пр от 11.12.2020 Прил. п.49.3 | СП Электротехнические установки на других объектах |  |  | 4: %; 5: 51; 7: 51; 10: 3.56; 12: 94 | [8 empty] | СП Электротехнические установки на других объектах
|  | Всего по позиции |  |  | 10: 18.15; 12: 464 | [10 empty] | Всего по позиции
175 | ФССЦ-24.3.01.02-0003 | Трубы из самозатухающего ПВХ гибкие гофрированные, легкие, без протяжки, номинальный внутренний диаметр 16 мм |  |  | м |  |  | 5 | 2.24 |  | 11.2 | 2,71 | 30 | [5 empty] | Трубы из самозатухающего ПВХ гибкие гофрированные, легкие, без протяжки, номинальный внутренний диаметр 16 мм
|  | Итого по разделу 16 Электромонтажные работы каб. №20 |  |  | 10: 11932.09 | [12 empty] | Итого по разделу 16 Электромонтажные работы каб. №20
Раздел 17. Дверной блок каб. №20 | [17 empty] | Раздел 17. Дверной блок каб. №20
176 | ФЕРр56-10-1 | Снятие дверных полотен |  |  | 4: 100 м2; 7: 0,0298 | [5 empty] | Снятие дверных полотен
|  | Объем=1,49*2/100 | [17 empty] | Объем=1,49*2/100
| 1 | ОТ |  |  | 8: 288.06; 10: 8.58; 11: 26,86; 12: 230 | [7 empty] | ОТ
|  | ЗТ |  |  | 4: чел.-ч; 5: 36,28; 7: 1,081144 | [8 empty] | ЗТ
|  | Итого по расценке |  |  | 8: 288.06; 10: 8.58 | [9 empty] | Итого по расценке
|  | ФОТ |  |  | 10: 8.58; 12: 230 | [8 empty] | ФОТ
| Приказ № 812/пр от 21.12.2020 Прил. п.90 | НР Проемы (ремонтно-строительные) |  |  | 4: %; 5: 90; 7: 90; 10: 7.72; 12: 207 | [8 empty] | НР Проемы (ремонтно-строительные)
| Приказ № 774/пр от 11.12.2020 Прил. п.90 | СП Проемы (ремонтно-строительные) |  |  | 4: %; 5: 47; 7: 47; 10: 4.03; 12: 108 | [8 empty] | СП Проемы (ремонтно-строительные)
|  | Всего по позиции |  |  | 10: 20.33; 12: 545 | [10 empty] | Всего по позиции
177 | ФЕРр56-9-1 | Демонтаж дверных коробок: в каменных стенах с отбивкой штукатурки в откосах |  |  | 4: 100 шт; 7: 0,02 | [5 empty] | Демонтаж дверных коробок: в каменных стенах с отбивкой штукатурки в откосах
|  | Объем=2/100 | [17 empty] | Объем=2/100
| 1 | ОТ |  |  | 8: 1437.99; 10: 28.76; 11: 26,52; 12: 763 | [7 empty] | ОТ
| 2 | ЭМ |  |  | 8: 205.91; 10: 4.12; 11: 2,8; 12: 12 | [7 empty] | ЭМ
|  | ЗТ |  |  | 4: чел.-ч; 5: 179,3; 7: 3,586 | [8 empty] | ЗТ
|  | Итого по расценке |  |  | 8: 1643.9; 10: 32.88 | [9 empty] | Итого по расценке
|  | ФОТ |  |  | 10: 28.76; 12: 763 | [8 empty] | ФОТ
| Приказ № 812/пр от 21.12.2020 Прил. п.90 | НР Проемы (ремонтно-строительные) |  |  | 4: %; 5: 90; 7: 90; 10: 25.88; 12: 687 | [8 empty] | НР Проемы (ремонтно-строительные)
| Приказ № 774/пр от 11.12.2020 Прил. п.90 | СП Проемы (ремонтно-строительные) |  |  | 4: %; 5: 47; 7: 47; 10: 13.52; 12: 359 | [8 empty] | СП Проемы (ремонтно-строительные)
|  | Всего по позиции |  |  | 10: 72.28; 12: 1821 | [10 empty] | Всего по позиции
178 | ФЕР10-01-039-01 | Установка блоков в наружных и внутренних дверных проемах: в каменных стенах, площадь проема до 3 м2 |  |  | 4: 100 м2; 7: 0,0185 | [5 empty] | Установка блоков в наружных и внутренних дверных проемах: в каменных стенах, площадь проема до 3 м2
|  | Объем=1,85/100 | [17 empty] | Объем=1,85/100
| 1 | ОТ |  |  | 8: 821.89; 10: 15.2; 11: 26,52; 12: 403 | [7 empty] | ОТ
| 2 | ЭМ |  |  | 8: 1132.88; 10: 20.96; 11: 9,36; 12: 196 | [7 empty] | ЭМ
| 3 | в т.ч. ОТм |  |  | 8: 172.57; 10: 3.19; 11: 25,41; 12: 81 | [7 empty] | в т.ч. ОТм
| 4 | М |  |  | 8: 2088.57; 10: 38.64; 11: 5,73; 12: 221 | [7 empty] | М
|  | ЗТ |  |  | 4: чел.-ч; 5: 89,53; 7: 1,656305 | [8 empty] | ЗТ
|  | ЗТм |  |  | 4: чел.-ч; 5: 13,04; 7: 0,24124 | [8 empty] | ЗТм
|  | Итого по расценке |  |  | 8: 4043.34; 10: 74.8 | [9 empty] | Итого по расценке
|  | ФОТ |  |  | 10: 18.39; 12: 484 | [8 empty] | ФОТ
| Приказ № 812/пр от 21.12.2020 Прил. п.10 | НР Деревянные конструкции |  |  | 4: %; 5: 108; 7: 108; 10: 19.86; 12: 523 | [8 empty] | НР Деревянные конструкции
| Приказ № 774/пр от 11.12.2020 Прил. п.10 | СП Деревянные конструкции |  |  | 4: %; 5: 55; 7: 55; 10: 10.11; 12: 266 | [8 empty] | СП Деревянные конструкции
|  | Всего по позиции |  |  | 10: 104.77; 12: 1609 | [10 empty] | Всего по позиции
179 | ФССЦ-01.7.04.07-0003 | Комплект скобяных изделий для блоков входных дверей в помещение однопольных |  |  | компл |  |  | 1 | 94.68 |  | 94.68 | 4,72 | 447 | [5 empty] | Комплект скобяных изделий для блоков входных дверей в помещение однопольных
180 | Прайс-лист "Стойторг" | Замок врезной оцинкованный с цилиндровым: механизмом из латуни |  |  | 4: шт; 7: 1; 8: 1375; 10: 1375; 12: 1375 | [5 empty] | Замок врезной оцинкованный с цилиндровым: механизмом из латуни
|  | Цена=1650/1,2 | [22 empty] | Цена=1650/1,2
181 | ФССЦ-11.2.02.01-0091 | Блоки дверные усиленные глухие со сплошным заполнением полотна, оклеенных твердыми ДВП однопольные с полотном глухим: ДУ 21-9, площадь 1,8 м2 |  |  | м2 |  |  | 1,85 | 244.08 |  | 451.55 | 11,55 | 5215 | [5 empty] | Блоки дверные усиленные глухие со сплошным заполнением полотна, оклеенных твердыми ДВП однопольные с полотном глухим: ДУ 21-9, площадь 1,8 м2
182 | ФЕР10-01-060-01 | Установка и крепление наличников |  |  | 4: 100 м; 7: 0,05 | [5 empty] | Установка и крепление наличников
|  | Объем=5 / 100 | [17 empty] | Объем=5 / 100
| 1 | ОТ |  |  | 8: 63.89; 10: 3.19; 11: 26,52; 12: 85 | [7 empty] | ОТ
| 2 | ЭМ |  |  | 8: 2.63; 10: 0.13; 11: 11,39; 12: 1 | [7 empty] | ЭМ
| 3 | в т.ч. ОТм |  |  | 8: 0.46; 10: 0.02; 11: 25,52; 12: 1 | [7 empty] | в т.ч. ОТм
| 4 | М |  |  | 8: 8.5; 10: 0.43; 11: 8,91; 12: 4 | [7 empty] | М
|  | ЗТ |  |  | 4: чел.-ч; 5: 7,82; 7: 0,391 | [8 empty] | ЗТ
|  | ЗТм |  |  | 4: чел.-ч; 5: 0,04; 7: 0,002 | [8 empty] | ЗТм
|  | Итого по расценке |  |  | 8: 75.02; 10: 3.75 | [9 empty] | Итого по расценке
|  | ФОТ |  |  | 10: 3.21; 12: 86 | [8 empty] | ФОТ
| Приказ № 812/пр от 21.12.2020 Прил. п.10 | НР Деревянные конструкции |  |  | 4: %; 5: 108; 7: 108; 10: 3.47; 12: 93 | [8 empty] | НР Деревянные конструкции
| Приказ № 774/пр от 11.12.2020 Прил. п.10 | СП Деревянные конструкции |  |  | 4: %; 5: 55; 7: 55; 10: 1.77; 12: 47 | [8 empty] | СП Деревянные конструкции
|  | Всего по позиции |  |  | 10: 8.99; 12: 230 | [10 empty] | Всего по позиции
183 | ФССЦ-11.1.01.10-0003 | Наличники из древесины тип Н-1, Н-2, размер 13х54 мм |  |  | м |  |  | 5,6 | 3.93 |  | 22.01 | 12,39 | 273 | [5 empty] | Наличники из древесины тип Н-1, Н-2, размер 13х54 мм
184 | ФЕР10-01-036-01 | Установка уголков ПВХ на клее |  |  | 4: 100 м; 7: 0,05 | [5 empty] | Установка уголков ПВХ на клее
|  | Объем=5/100 | [17 empty] | Объем=5/100
| 1 | ОТ |  |  | 8: 57.15; 10: 2.86; 11: 26,52; 12: 76 | [7 empty] | ОТ
| 4 | М |  |  | 8: 36; 10: 1.8; 11: 5,48; 12: 10 | [7 empty] | М
|  | ЗТ |  |  | 4: чел.-ч; 5: 6,7; 7: 0,335 | [8 empty] | ЗТ
|  | Итого по расценке |  |  | 8: 93.15; 10: 4.66 | [9 empty] | Итого по расценке
|  | ФОТ |  |  | 10: 2.86; 12: 76 | [8 empty] | ФОТ
| Приказ № 812/пр от 21.12.2020 Прил. п.10 | НР Деревянные конструкции |  |  | 4: %; 5: 108; 7: 108; 10: 3.09; 12: 82 | [8 empty] | НР Деревянные конструкции
| Приказ № 774/пр от 11.12.2020 Прил. п.10 | СП Деревянные конструкции |  |  | 4: %; 5: 55; 7: 55; 10: 1.57; 12: 42 | [8 empty] | СП Деревянные конструкции
|  | Всего по позиции |  |  | 10: 9.32; 12: 210 | [10 empty] | Всего по позиции
185 | ФССЦ-11.3.03.13-0045 | Уголок из ПВХ, размер 30х30 мм |  |  | 10 м |  |  | 0,5 | 32.4 |  | 16.2 | 4,38 | 71 | [5 empty] | Уголок из ПВХ, размер 30х30 мм
|  | Объем=5/10 | [17 empty] | Объем=5/10
|  | Итого по разделу 17 Дверной блок каб. №20 |  |  | 10: 2175.13 | [12 empty] | Итого по разделу 17 Дверной блок каб. №20
Раздел 18. Отопление каб.№20 | [17 empty] | Раздел 18. Отопление каб.№20
186 | ФЕРр65-19-1 | Демонтаж: радиаторов весом до 80 кг |  |  | 4: 100 шт; 7: 0,01 | [5 empty] | Демонтаж: радиаторов весом до 80 кг
|  | Объем=1/100 | [17 empty] | Объем=1/100
| 1 | ОТ |  |  | 8: 865.7; 10: 8.66; 11: 26,52; 12: 230 | [7 empty] | ОТ
| 2 | ЭМ |  |  | 8: 70.02; 10: 0.7; 11: 12,04; 12: 8 | [7 empty] | ЭМ
| 3 | в т.ч. ОТм |  |  | 8: 30.24; 10: 0.3; 11: 25,42; 12: 8 | [7 empty] | в т.ч. ОТм
|  | ЗТ |  |  | 4: чел.-ч; 5: 110; 7: 1,1 | [8 empty] | ЗТ
|  | ЗТм |  |  | 4: чел.-ч; 5: 2,24; 7: 0,0224 | [8 empty] | ЗТм
|  | Итого по расценке |  |  | 8: 935.72; 10: 9.36 | [9 empty] | Итого по расценке
|  | ФОТ |  |  | 10: 8.96; 12: 238 | [8 empty] | ФОТ
| Приказ № 812/пр от 21.12.2020 Прил. п.99.1 | НР Внутренние санитарно-технические работы: демонтаж и разборка (ремонтно-строительные) |  |  | 4: %; 5: 87; 7: 87; 10: 7.8; 12: 207 | [8 empty] | НР Внутренние санитарно-технические работы: демонтаж и разборка (ремонтно-строительные)
| Приказ № 774/пр от 11.12.2020 Прил. п.99.1 | СП Внутренние санитарно-технические работы: демонтаж и разборка (ремонтно-строительные) |  |  | 4: %; 5: 44; 7: 44; 10: 3.94; 12: 105 | [8 empty] | СП Внутренние санитарно-технические работы: демонтаж и разборка (ремонтно-строительные)
|  | Всего по позиции |  |  | 10: 21.1; 12: 550 | [10 empty] | Всего по позиции
187 | ФЕР18-03-001-01 | Установка радиаторов: чугунных |  |  | 4: 100 кВт; 7: 0,016 | [5 empty] | Установка радиаторов: чугунных
|  | Объем=10*0,16/100 | [17 empty] | Объем=10*0,16/100
| 1 | ОТ |  |  | 8: 611.75; 10: 9.79; 11: 26,52; 12: 260 | [7 empty] | ОТ
| 2 | ЭМ |  |  | 8: 316.28; 10: 5.06; 11: 11,6; 12: 59 | [7 empty] | ЭМ
| 3 | в т.ч. ОТм |  |  | 8: 75.46; 10: 1.21; 11: 25,37; 12: 31 | [7 empty] | в т.ч. ОТм
| 4 | М |  |  | 8: 1116.68; 10: 17.87; 11: 20,38; 12: 364 | [7 empty] | М
|  | ЗТ |  |  | 4: чел.-ч; 5: 68,2; 7: 1,0912 | [8 empty] | ЗТ
|  | ЗТм |  |  | 4: чел.-ч; 5: 6,06; 7: 0,09696 | [8 empty] | ЗТм
|  | Итого по расценке |  |  | 8: 2044.71; 10: 32.72 | [9 empty] | Итого по расценке
|  | ФОТ |  |  | 10: 11; 12: 291 | [8 empty] | ФОТ
| Приказ № 812/пр от 21.12.2020 Прил. п.16 | НР Сантехнические работы - внутренние (трубопроводы, водопровод, канализация, отопление, газоснабжение, вентиляция и кондиционирование воздуха) |  |  | 4: %; 5: 121; 7: 121; 10: 13.31; 12: 352 | [8 empty] | НР Сантехнические работы - внутренние (трубопроводы, водопровод, канализация, отопление, газоснабжение, вентиляция и кондиционирование воздуха)
| Приказ № 774/пр от 11.12.2020 Прил. п.16 | СП Сантехнические работы - внутренние (трубопроводы, водопровод, канализация, отопление, газоснабжение, вентиляция и кондиционирование воздуха) |  |  | 4: %; 5: 72; 7: 72; 10: 7.92; 12: 210 | [8 empty] | СП Сантехнические работы - внутренние (трубопроводы, водопровод, канализация, отопление, газоснабжение, вентиляция и кондиционирование воздуха)
|  | Всего по позиции |  |  | 10: 53.95; 12: 1245 | [10 empty] | Всего по позиции
188 | Прайс-лист "Стойторг" | Радиаторы отопительные чугунные 7 секций (8820) ) |  |  | 4: секц.; 7: 10; 8: 1050; 10: 10500; 12: 10500 | [5 empty] | Радиаторы отопительные чугунные 7 секций (8820) )
|  | Цена=1260/1,2 | [22 empty] | Цена=1260/1,2
189 | ФЕР18-07-001-05 | Установка кранов воздушных |  |  | 4: компл; 7: 1 | [5 empty] | Установка кранов воздушных
| 1 | ОТ |  |  | 8: 1.23; 10: 1.23; 11: 26,52; 12: 33 | [7 empty] | ОТ
| 4 | М |  |  | 8: 25.93; 10: 25.93; 11: 1,73; 12: 45 | [7 empty] | М
|  | ЗТ |  |  | 4: чел.-ч; 5: 0,12; 7: 0,12 | [8 empty] | ЗТ
|  | Итого по расценке |  |  | 8: 27.16; 10: 27.16 | [9 empty] | Итого по расценке
|  | ФОТ |  |  | 10: 1.23; 12: 33 | [8 empty] | ФОТ
| Приказ № 812/пр от 21.12.2020 Прил. п.16 | НР Сантехнические работы - внутренние (трубопроводы, водопровод, канализация, отопление, газоснабжение, вентиляция и кондиционирование воздуха) |  |  | 4: %; 5: 121; 7: 121; 10: 1.49; 12: 40 | [8 empty] | НР Сантехнические работы - внутренние (трубопроводы, водопровод, канализация, отопление, газоснабжение, вентиляция и кондиционирование воздуха)
| Приказ № 774/пр от 11.12.2020 Прил. п.16 | СП Сантехнические работы - внутренние (трубопроводы, водопровод, канализация, отопление, газоснабжение, вентиляция и кондиционирование воздуха) |  |  | 4: %; 5: 72; 7: 72; 10: 0.89; 12: 24 | [8 empty] | СП Сантехнические работы - внутренние (трубопроводы, водопровод, канализация, отопление, газоснабжение, вентиляция и кондиционирование воздуха)
|  | Всего по позиции |  |  | 10: 29.54; 12: 142 | [10 empty] | Всего по позиции
190 | ФССЦ-18.1.10.09-0011 | Кран латунный для спуска воздуха |  |  | компл |  |  | -1 | 25.09 |  | -25.09 | 1,57 | -39 | [5 empty] | Кран латунный для спуска воздуха
191 | Прайс-лист "Стойторг" | Кран Маевского 1/2 |  |  | 4: шт; 7: 1; 8: 45.83; 10: 45.83; 12: 46 | [5 empty] | Кран Маевского 1/2
|  | Цена=55/1,2 | [22 empty] | Цена=55/1,2
192 | ФЕРр65-16-1 | Смена сгонов у трубопроводов диаметром: до 20 мм |  |  | 4: 100 шт; 7: 0,02 | [5 empty] | Смена сгонов у трубопроводов диаметром: до 20 мм
|  | Объем=2/100 | [17 empty] | Объем=2/100
| 1 | ОТ |  |  | 8: 272.94; 10: 5.46; 11: 26,52; 12: 145 | [7 empty] | ОТ
| 2 | ЭМ |  |  | 8: 0.63; 10: 0.01; 11: 11,94 | [7 empty] | ЭМ
| 3 | в т.ч. ОТм |  |  | 8: 0.27; 10: 0.01; 11: 25,41 | [7 empty] | в т.ч. ОТм
| 4 | М |  |  | 8: 1126.98; 10: 22.54; 11: 5,35; 12: 121 | [7 empty] | М
|  | ЗТ |  |  | 4: чел.-ч; 5: 28,7; 7: 0,574 | [8 empty] | ЗТ
|  | ЗТм |  |  | 4: чел.-ч; 5: 0,02; 7: 0,0004 | [8 empty] | ЗТм
|  | Итого по расценке |  |  | 8: 1400.55; 10: 28.01 | [9 empty] | Итого по расценке
|  | ФОТ |  |  | 10: 5.47; 12: 145 | [8 empty] | ФОТ
| Приказ № 812/пр от 21.12.2020 Прил. п.99.2 | НР Внутренние санитарно-технические работы: смена труб, санприборов, запорной арматуры и другое (ремонтно-строительные) |  |  | 4: %; 5: 103; 7: 103; 10: 5.63; 12: 149 | [8 empty] | НР Внутренние санитарно-технические работы: смена труб, санприборов, запорной арматуры и другое (ремонтно-строительные)
| Приказ № 774/пр от 11.12.2020 Прил. п.99.2 | СП Внутренние санитарно-технические работы: смена труб, санприборов, запорной арматуры и другое (ремонтно-строительные) |  |  | 4: %; 5: 52; 7: 52; 10: 2.84; 12: 75 | [8 empty] | СП Внутренние санитарно-технические работы: смена труб, санприборов, запорной арматуры и другое (ремонтно-строительные)
|  | Всего по позиции |  |  | 10: 36.48; 12: 490 | [10 empty] | Всего по позиции
193 | ФССЦ-23.8.03.06-0003 | Сгоны стальные с муфтой и контргайкой, номинальный диаметр 20 мм |  |  | шт |  |  | -2 | 10.97 |  | -21.94 | 5,34 | -117 | [5 empty] | Сгоны стальные с муфтой и контргайкой, номинальный диаметр 20 мм
194 | Прайс-лист "Стойторг" | Пробка чуг. рад. левая 1/2 |  |  | 4: шт; 7: 2; 8: 43.33; 10: 86.66; 12: 87 | [5 empty] | Пробка чуг. рад. левая 1/2
|  | Цена=52/1,2 | [22 empty] | Цена=52/1,2
195 | ФЕР16-04-005-02 | Прокладка внутренних трубопроводов водоснабжения и отопления из многослойных полипропиленовых труб, из заранее собранных узлов, наружным диаметром: 25 мм |  |  | 4: 100 м; 7: 0,06 | [5 empty] | Прокладка внутренних трубопроводов водоснабжения и отопления из многослойных полипропиленовых труб, из заранее собранных узлов, наружным диаметром: 25 мм
|  | Объем=6/100 | [17 empty] | Объем=6/100
| 1 | ОТ |  |  | 8: 123.89; 10: 7.43; 11: 26,52; 12: 197 | [7 empty] | ОТ
| 2 | ЭМ |  |  | 8: 40.51; 10: 2.43; 11: 1,83; 12: 4 | [7 empty] | ЭМ
| 3 | в т.ч. ОТм |  |  | 8: 0.49; 10: 0.03; 11: 24,98; 12: 1 | [7 empty] | в т.ч. ОТм
| 4 | М |  |  | 8: 77.51; 10: 4.65; 11: 5,37; 12: 25 | [7 empty] | М
|  | ЗТ |  |  | 4: чел.-ч; 5: 13,18; 7: 0,7908 | [8 empty] | ЗТ
|  | ЗТм |  |  | 4: чел.-ч; 5: 0,04; 7: 0,0024 | [8 empty] | ЗТм
|  | Итого по расценке |  |  | 8: 241.91; 10: 14.51 | [9 empty] | Итого по расценке
|  | ФОТ |  |  | 10: 7.46; 12: 198 | [8 empty] | ФОТ
| Приказ № 812/пр от 21.12.2020 Прил. п.16 | НР Сантехнические работы - внутренние (трубопроводы, водопровод, канализация, отопление, газоснабжение, вентиляция и кондиционирование воздуха) |  |  | 4: %; 5: 121; 7: 121; 10: 9.03; 12: 240 | [8 empty] | НР Сантехнические работы - внутренние (трубопроводы, водопровод, канализация, отопление, газоснабжение, вентиляция и кондиционирование воздуха)
| Приказ № 774/пр от 11.12.2020 Прил. п.16 | СП Сантехнические работы - внутренние (трубопроводы, водопровод, канализация, отопление, газоснабжение, вентиляция и кондиционирование воздуха) |  |  | 4: %; 5: 72; 7: 72; 10: 5.37; 12: 143 | [8 empty] | СП Сантехнические работы - внутренние (трубопроводы, водопровод, канализация, отопление, газоснабжение, вентиляция и кондиционирование воздуха)
|  | Всего по позиции |  |  | 10: 28.91; 12: 609 | [10 empty] | Всего по позиции
196 | Прайс-лист "Стойторг" | РР Труба PN25 (арм.стекл.) Ду 25 |  |  | 4: шт; 7: 6; 8: 90; 10: 540; 12: 540 | [5 empty] | РР Труба PN25 (арм.стекл.) Ду 25
|  | Цена=108/1,2 | [22 empty] | Цена=108/1,2
197 | Прайс-лист "Стойторг" | РР Тройник 25-25-25 |  |  | 4: шт; 7: 4; 8: 13.33; 10: 53.32; 12: 53 | [5 empty] | РР Тройник 25-25-25
|  | Цена=16/1,2 | [22 empty] | Цена=16/1,2
198 | Прайс-лист "Стойторг" | РР Угольник 90х20 |  |  | 4: щт; 7: 4; 8: 10; 10: 40; 12: 40 | [5 empty] | РР Угольник 90х20
|  | Цена=12/1,2 | [22 empty] | Цена=12/1,2
199 | Прайс-лист "Стойторг" | РР Кран шаровый 25*3/4 нак.г (прямой) |  |  | 4: шт; 7: 2; 8: 365; 10: 730; 12: 730 | [5 empty] | РР Кран шаровый 25*3/4 нак.г (прямой)
|  | Цена=438/1,2 | [22 empty] | Цена=438/1,2
200 | ФЕР16-04-006-02 | Сборка узла трубопровода водоснабжения и отопления из многослойного полипропилена, армированного стекловолокном, раструбная сварка, наружный диаметр: 25 мм |  |  | 4: 100 соединений; 7: 0,24 | [5 empty] | Сборка узла трубопровода водоснабжения и отопления из многослойного полипропилена, армированного стекловолокном, раструбная сварка, наружный диаметр: 25 мм
|  | Объем=24 / 100 | [17 empty] | Объем=24 / 100
| 1 | ОТ |  |  | 8: 23.89; 10: 5.73; 11: 26,86; 12: 154 | [7 empty] | ОТ
|  | ЗТ |  |  | 4: чел.-ч; 5: 2,34; 7: 0,5616 | [8 empty] | ЗТ
|  | Итого по расценке |  |  | 8: 23.89; 10: 5.73 | [9 empty] | Итого по расценке
|  | ФОТ |  |  | 10: 5.73; 12: 154 | [8 empty] | ФОТ
| Приказ № 812/пр от 21.12.2020 Прил. п.16 | НР Сантехнические работы - внутренние (трубопроводы, водопровод, канализация, отопление, газоснабжение, вентиляция и кондиционирование воздуха) |  |  | 4: %; 5: 121; 7: 121; 10: 6.93; 12: 186 | [8 empty] | НР Сантехнические работы - внутренние (трубопроводы, водопровод, канализация, отопление, газоснабжение, вентиляция и кондиционирование воздуха)
| Приказ № 774/пр от 11.12.2020 Прил. п.16 | СП Сантехнические работы - внутренние (трубопроводы, водопровод, канализация, отопление, газоснабжение, вентиляция и кондиционирование воздуха) |  |  | 4: %; 5: 72; 7: 72; 10: 4.13; 12: 111 | [8 empty] | СП Сантехнические работы - внутренние (трубопроводы, водопровод, канализация, отопление, газоснабжение, вентиляция и кондиционирование воздуха)
|  | Всего по позиции |  |  | 10: 16.79; 12: 451 | [10 empty] | Всего по позиции
201 | ФЕР15-04-030-04 | Масляная окраска металлических поверхностей: решеток, переплетов, труб диаметром менее 50 мм и т.п., количество окрасок 2 |  |  | 4: 100 м2; 7: 0,025 | [5 empty] | Масляная окраска металлических поверхностей: решеток, переплетов, труб диаметром менее 50 мм и т.п., количество окрасок 2
|  | Объем=10/4/100 | [17 empty] | Объем=10/4/100
| 1 | ОТ |  |  | 8: 572.36; 10: 14.31; 11: 26,52; 12: 380 | [7 empty] | ОТ
| 2 | ЭМ |  |  | 8: 2.28; 10: 0.06; 11: 11,5; 12: 1 | [7 empty] | ЭМ
| 3 | в т.ч. ОТм |  |  | 8: 0.49; 10: 0.01; 11: 24,98 | [7 empty] | в т.ч. ОТм
| 4 | М |  |  | 8: 88.57; 10: 2.21; 11: 4,37; 12: 10 | [7 empty] | М
|  | ЗТ |  |  | 4: чел.-ч; 5: 64,6; 7: 1,615 | [8 empty] | ЗТ
|  | ЗТм |  |  | 4: чел.-ч; 5: 0,04; 7: 0,001 | [8 empty] | ЗТм
|  | Итого по расценке |  |  | 8: 663.21; 10: 16.58 | [9 empty] | Итого по расценке
|  | ФОТ |  |  | 10: 14.32; 12: 380 | [8 empty] | ФОТ
| Приказ № 812/пр от 21.12.2020 Прил. п.15 | НР Отделочные работы |  |  | 4: %; 5: 100; 7: 100; 10: 14.32; 12: 380 | [8 empty] | НР Отделочные работы
| Приказ № 774/пр от 11.12.2020 Прил. п.15 | СП Отделочные работы |  |  | 4: %; 5: 49; 7: 49; 10: 7.02; 12: 186 | [8 empty] | СП Отделочные работы
|  | Всего по позиции |  |  | 10: 37.92; 12: 957 | [10 empty] | Всего по позиции
202 | ФССЦ-14.4.02.04-0261 | Краска масляная, цветная, жидкотертая, готовая к применению для наружных и внутренних работ МА-25 розово-бежевая, светло-бежевая, светло-серая |  |  | т |  |  | 0,000615 | 15707 |  | 9.66 | 4,84 | 47 | [5 empty] | Краска масляная, цветная, жидкотертая, готовая к применению для наружных и внутренних работ МА-25 розово-бежевая, светло-бежевая, светло-серая
|  | Итого по разделу 18 Отопление каб.№20 |  |  | 10: 12183.13 | [12 empty] | Итого по разделу 18 Отопление каб.№20
Раздел 19. Тамбур | [17 empty] | Раздел 19. Тамбур
Дверной проем изготовить | [26 empty] | Дверной проем изготовить
203 | ФЕРр53-1-2 | Разборка обшивки: оштукатуренных деревянных стен |  |  | 4: 100 м2; 7: 0,0242 | [5 empty] | Разборка обшивки: оштукатуренных деревянных стен
|  | Объем=1,1*2,2/100 | [17 empty] | Объем=1,1*2,2/100
| 1 | ОТ |  |  | 8: 314.5; 10: 7.61; 11: 26,52; 12: 202 | [7 empty] | ОТ
| 2 | ЭМ |  |  | 8: 255.03; 10: 6.17; 11: 12,14; 12: 75 | [7 empty] | ЭМ
| 3 | в т.ч. ОТм |  |  | 8: 29.84; 10: 0.72; 11: 25,42; 12: 18 | [7 empty] | в т.ч. ОТм
|  | ЗТ |  |  | 4: чел.-ч; 5: 41,6; 7: 1,00672 | [8 empty] | ЗТ
|  | ЗТм |  |  | 4: чел.-ч; 5: 2,21; 7: 0,053482 | [8 empty] | ЗТм
|  | Итого по расценке |  |  | 8: 569.53; 10: 13.78 | [9 empty] | Итого по расценке
|  | ФОТ |  |  | 10: 8.33; 12: 220 | [8 empty] | ФОТ
| Приказ № 812/пр от 21.12.2020 Прил. п.87 | НР Стены (ремонтно-строительные) |  |  | 4: %; 5: 92; 7: 92; 10: 7.66; 12: 202 | [8 empty] | НР Стены (ремонтно-строительные)
| Приказ № 774/пр от 11.12.2020 Прил. п.87 | СП Стены (ремонтно-строительные) |  |  | 4: %; 5: 52; 7: 52; 10: 4.33; 12: 114 | [8 empty] | СП Стены (ремонтно-строительные)
|  | Всего по позиции |  |  | 10: 25.77; 12: 593 | [10 empty] | Всего по позиции
204 | ФЕРр55-5-1 | Разборка кирпичных перегородок на отдельные кирпичи |  |  | 4: м3; 7: 0,0399 | [5 empty] | Разборка кирпичных перегородок на отдельные кирпичи
|  | Объем=0,95*2,1*2/100 | [17 empty] | Объем=0,95*2,1*2/100
| 1 | ОТ |  |  | 8: 123.86; 10: 4.94; 11: 26,52; 12: 131 | [7 empty] | ОТ
| 2 | ЭМ |  |  | 8: 80.4; 10: 3.21; 11: 2,8; 12: 9 | [7 empty] | ЭМ
|  | ЗТ |  |  | 4: чел.-ч; 5: 15,88; 7: 0,633612 | [8 empty] | ЗТ
|  | Итого по расценке |  |  | 8: 204.26; 10: 8.15 | [9 empty] | Итого по расценке
|  | ФОТ |  |  | 10: 4.94; 12: 131 | [8 empty] | ФОТ
| Приказ № 812/пр от 21.12.2020 Прил. п.89 | НР Перегородки (ремонтно-строительные) |  |  | 4: %; 5: 92; 7: 92; 10: 4.54; 12: 121 | [8 empty] | НР Перегородки (ремонтно-строительные)
| Приказ № 774/пр от 11.12.2020 Прил. п.89 | СП Перегородки (ремонтно-строительные) |  |  | 4: %; 5: 49; 7: 49; 10: 2.42; 12: 64 | [8 empty] | СП Перегородки (ремонтно-строительные)
|  | Всего по позиции |  |  | 10: 15.11; 12: 325 | [10 empty] | Всего по позиции
205 | ФЕРр53-25-1 | Устройство металлических перемычек в стенах существующих зданий |  |  | 4: т; 7: 0,0399 | [5 empty] | Устройство металлических перемычек в стенах существующих зданий
|  | Объем=0,95*2,1*2/100 | [17 empty] | Объем=0,95*2,1*2/100
| 1 | ОТ |  |  | 8: 1433.2; 10: 57.18; 11: 26,52; 12: 1516 | [7 empty] | ОТ
| 2 | ЭМ |  |  | 8: 63.11; 10: 2.52; 11: 8,04; 12: 20 | [7 empty] | ЭМ
| 3 | в т.ч. ОТм |  |  | 8: 7.05; 10: 0.28; 11: 25,36; 12: 7 | [7 empty] | в т.ч. ОТм
| 4 | М |  |  | 8: 1364.49; 10: 54.44; 11: 8,15; 12: 444 | [7 empty] | М
|  | ЗТ |  |  | 4: чел.-ч; 5: 165,88; 7: 6,618612 | [8 empty] | ЗТ
|  | ЗТм |  |  | 4: чел.-ч; 5: 0,67; 7: 0,026733 | [8 empty] | ЗТм
|  | Итого по расценке |  |  | 8: 2860.8; 10: 114.14 | [9 empty] | Итого по расценке
|  | ФОТ |  |  | 10: 57.46; 12: 1523 | [8 empty] | ФОТ
| Приказ № 812/пр от 21.12.2020 Прил. п.87 | НР Стены (ремонтно-строительные) |  |  | 4: %; 5: 92; 7: 92; 10: 52.86; 12: 1401 | [8 empty] | НР Стены (ремонтно-строительные)
| Приказ № 774/пр от 11.12.2020 Прил. п.87 | СП Стены (ремонтно-строительные) |  |  | 4: %; 5: 52; 7: 52; 10: 29.88; 12: 792 | [8 empty] | СП Стены (ремонтно-строительные)
|  | Всего по позиции |  |  | 10: 196.88; 12: 4173 | [10 empty] | Всего по позиции
206 | ФССЦ-07.2.07.12-0001 | Элементы конструктивные вспомогательного назначения массой не более 50 кг с преобладанием толстолистовой стали без отверстий и сборосварочных операций |  |  | т |  |  | 0,041496 | 6550 |  | 271.8 | 13,84 | 3762 | [5 empty] | Элементы конструктивные вспомогательного назначения массой не более 50 кг с преобладанием толстолистовой стали без отверстий и сборосварочных операций
Дверной проем зашить | [26 empty] | Дверной проем зашить
207 | ФЕРр56-9-1 | Демонтаж дверных коробок: в каменных стенах с отбивкой штукатурки в откосах |  |  | 4: 100 шт; 7: 0,01 | [5 empty] | Демонтаж дверных коробок: в каменных стенах с отбивкой штукатурки в откосах
|  | Объем=1/100 | [17 empty] | Объем=1/100
| 1 | ОТ |  |  | 8: 1437.99; 10: 14.38; 11: 26,52; 12: 381 | [7 empty] | ОТ
| 2 | ЭМ |  |  | 8: 205.91; 10: 2.06; 11: 2,8; 12: 6 | [7 empty] | ЭМ
|  | ЗТ |  |  | 4: чел.-ч; 5: 179,3; 7: 1,793 | [8 empty] | ЗТ
|  | Итого по расценке |  |  | 8: 1643.9; 10: 16.44 | [9 empty] | Итого по расценке
|  | ФОТ |  |  | 10: 14.38; 12: 381 | [8 empty] | ФОТ
| Приказ № 812/пр от 21.12.2020 Прил. п.90 | НР Проемы (ремонтно-строительные) |  |  | 4: %; 5: 90; 7: 90; 10: 12.94; 12: 343 | [8 empty] | НР Проемы (ремонтно-строительные)
| Приказ № 774/пр от 11.12.2020 Прил. п.90 | СП Проемы (ремонтно-строительные) |  |  | 4: %; 5: 47; 7: 47; 10: 6.76; 12: 179 | [8 empty] | СП Проемы (ремонтно-строительные)
|  | Всего по позиции |  |  | 10: 36.14; 12: 909 | [10 empty] | Всего по позиции
208 | ФЕР10-04-009-02 | Устройство перегородок на металлическом каркасе в зданиях промышленных предприятий: с изоляционной прослойкой толщиной 50 мм |  |  | 4: 100 м2; 7: 0,026 | [5 empty] | Устройство перегородок на металлическом каркасе в зданиях промышленных предприятий: с изоляционной прослойкой толщиной 50 мм
|  | Объем=(1,25+1,35)/100 | [17 empty] | Объем=(1,25+1,35)/100
| 1 | ОТ |  |  | 8: 2315.6; 10: 60.21; 11: 26,52; 12: 1597 | [7 empty] | ОТ
| 2 | ЭМ |  |  | 8: 138.09; 10: 3.59; 11: 11,8; 12: 42 | [7 empty] | ЭМ
| 3 | в т.ч. ОТм |  |  | 8: 19.92; 10: 0.52; 11: 25,35; 12: 13 | [7 empty] | в т.ч. ОТм
| 4 | М |  |  | 8: 9286.47; 10: 241.45; 11: 8,84; 12: 2134 | [7 empty] | М
|  | ЗТ |  |  | 4: чел.-ч; 5: 246,34; 7: 6,40484 | [8 empty] | ЗТ
|  | ЗТм |  |  | 4: чел.-ч; 5: 1,61; 7: 0,04186 | [8 empty] | ЗТм
|  | Итого по расценке |  |  | 8: 11740.16; 10: 305.25 | [9 empty] | Итого по расценке
|  | ФОТ |  |  | 10: 60.73; 12: 1610 | [8 empty] | ФОТ
| Приказ № 812/пр от 21.12.2020 Прил. п.10 | НР Деревянные конструкции |  |  | 4: %; 5: 108; 7: 108; 10: 65.59; 12: 1739 | [8 empty] | НР Деревянные конструкции
| Приказ № 774/пр от 11.12.2020 Прил. п.10 | СП Деревянные конструкции |  |  | 4: %; 5: 55; 7: 55; 10: 33.4; 12: 886 | [8 empty] | СП Деревянные конструкции
|  | Всего по позиции |  |  | 10: 404.24; 12: 6398 | [10 empty] | Всего по позиции
209 | ФССЦ-12.2.05.05-0004 | Плиты из минеральной ваты ПЖ-120 |  |  | м3 |  |  | -0,1339 | 530 |  | -70.97 | 10,86 | -771 | [5 empty] | Плиты из минеральной ваты ПЖ-120
210 | ФССЦ-12.2.05.09-0044 | Плиты теплоизоляционные из экструзионного вспененного полистирола ПЕНОПЛЭКС-45 |  |  | м3 |  |  | 0,13 | 1590.05 |  | 206.71 | 3,07 | 635 | [5 empty] | Плиты теплоизоляционные из экструзионного вспененного полистирола ПЕНОПЛЭКС-45
|  | Объем=2,6*0,05 | [17 empty] | Объем=2,6*0,05
211 | ФССЦ-01.6.01.01-0001 | Лист гипсоволокнистый влагостойкий ГВЛВ, толщина 10 мм |  |  | м2 |  |  | 5,46 | 23.52 |  | 128.42 | 7,18 | 922 | [5 empty] | Лист гипсоволокнистый влагостойкий ГВЛВ, толщина 10 мм
212 | ФССЦ-14.5.01.10-0030 | Пена монтажная: ПЕНОФЛЕКС |  |  | л |  |  | 0,8 | 55.23 |  | 44.18 | 7,46 | 330 | [5 empty] | Пена монтажная: ПЕНОФЛЕКС
|  | Объем=1*0,8 | [17 empty] | Объем=1*0,8
213 | ФЕР15-04-006-03 | Покрытие поверхностей грунтовкой глубокого проникновения: за 1 раз стен |  |  | 4: 100 м2; 7: 0,0546 | [5 empty] | Покрытие поверхностей грунтовкой глубокого проникновения: за 1 раз стен
|  | Объем=5,46/100 | [17 empty] | Объем=5,46/100
| 1 | ОТ |  |  | 8: 44.73; 10: 2.44; 11: 26,52; 12: 65 | [7 empty] | ОТ
| 2 | ЭМ |  |  | 8: 0.97; 10: 0.05; 11: 11,6; 12: 1 | [7 empty] | ЭМ
| 3 | в т.ч. ОТм |  |  | 8: 0.26; 10: 0.01; 11: 24,5 | [7 empty] | в т.ч. ОТм
| 4 | М |  |  | 8: 0.18; 10: 0.01; 11: 23,22 | [7 empty] | М
|  | ЗТ |  |  | 4: чел.-ч; 5: 4,65; 7: 0,25389 | [8 empty] | ЗТ
|  | ЗТм |  |  | 4: чел.-ч; 5: 0,02; 7: 0,001092 | [8 empty] | ЗТм
|  | Итого по расценке |  |  | 8: 45.88; 10: 2.5 | [9 empty] | Итого по расценке
|  | ФОТ |  |  | 10: 2.45; 12: 65 | [8 empty] | ФОТ
| Приказ № 812/пр от 21.12.2020 Прил. п.15 | НР Отделочные работы |  |  | 4: %; 5: 100; 7: 100; 10: 2.45; 12: 65 | [8 empty] | НР Отделочные работы
| Приказ № 774/пр от 11.12.2020 Прил. п.15 | СП Отделочные работы |  |  | 4: %; 5: 49; 7: 49; 10: 1.2; 12: 32 | [8 empty] | СП Отделочные работы
|  | Всего по позиции |  |  | 10: 6.15; 12: 163 | [10 empty] | Всего по позиции
214 | ФССЦ-14.4.01.02-0101 | Грунтовка: акриловая глубокого проникновения "БИРСС Грунт КШ" |  |  | т |  |  | 0,000562 | 11225.81 |  | 6.31 | 7,45 | 47 | [5 empty] | Грунтовка: акриловая глубокого проникновения "БИРСС Грунт КШ"
215 | ФЕРр61-1-3 | Сплошное выравнивание штукатурки стен полимерцементным раствором при толщине намета: до 5 мм |  |  | 4: 100 м2; 7: 0,0546 | [5 empty] | Сплошное выравнивание штукатурки стен полимерцементным раствором при толщине намета: до 5 мм
|  | Объем=5,46/100 | [17 empty] | Объем=5,46/100
| 1 | ОТ |  |  | 8: 299.42; 10: 16.35; 11: 26,52; 12: 434 | [7 empty] | ОТ
| 2 | ЭМ |  |  | 8: 9.07; 10: 0.5; 11: 12,03; 12: 6 | [7 empty] | ЭМ
| 3 | в т.ч. ОТм |  |  | 8: 3.92; 10: 0.21; 11: 25,39; 12: 5 | [7 empty] | в т.ч. ОТм
| 4 | М |  |  | 8: 370.97; 10: 20.25; 11: 5,84; 12: 118 | [7 empty] | М
|  | ЗТ |  |  | 4: чел.-ч; 5: 35,73; 7: 1,950858 | [8 empty] | ЗТ
|  | ЗТм |  |  | 4: чел.-ч; 5: 0,29; 7: 0,015834 | [8 empty] | ЗТм
|  | Итого по расценке |  |  | 8: 679.46; 10: 37.1 | [9 empty] | Итого по расценке
|  | ФОТ |  |  | 10: 16.56; 12: 439 | [8 empty] | ФОТ
| Приказ № 812/пр от 21.12.2020 Прил. п.95 | НР Штукатурные работы (ремонтно-строительные) |  |  | 4: %; 5: 89; 7: 89; 10: 14.74; 12: 391 | [8 empty] | НР Штукатурные работы (ремонтно-строительные)
| Приказ № 774/пр от 11.12.2020 Прил. п.95 | СП Штукатурные работы (ремонтно-строительные) |  |  | 4: %; 5: 44; 7: 44; 10: 7.29; 12: 193 | [8 empty] | СП Штукатурные работы (ремонтно-строительные)
|  | Всего по позиции |  |  | 10: 59.13; 12: 1142 | [10 empty] | Всего по позиции
216 | ФССЦ-04.3.02.05-0003 | Смесь штукатурная М 75, КНАУФ |  |  | кг |  |  | 47,8 | 1.72 |  | 82.22 | 6,34 | 521 | [5 empty] | Смесь штукатурная М 75, КНАУФ
217 | ФЕР10-01-039-01 | Установка блоков в наружных и внутренних дверных проемах: в каменных стенах, площадь проема до 3 м2 |  |  | 4: 100 м2; 7: 0,0185 | [5 empty] | Установка блоков в наружных и внутренних дверных проемах: в каменных стенах, площадь проема до 3 м2
|  | Объем=1,85/100 | [17 empty] | Объем=1,85/100
| 1 | ОТ |  |  | 8: 821.89; 10: 15.2; 11: 26,52; 12: 403 | [7 empty] | ОТ
| 2 | ЭМ |  |  | 8: 1132.88; 10: 20.96; 11: 9,36; 12: 196 | [7 empty] | ЭМ
| 3 | в т.ч. ОТм |  |  | 8: 172.57; 10: 3.19; 11: 25,41; 12: 81 | [7 empty] | в т.ч. ОТм
| 4 | М |  |  | 8: 2088.57; 10: 38.64; 11: 5,73; 12: 221 | [7 empty] | М
|  | ЗТ |  |  | 4: чел.-ч; 5: 89,53; 7: 1,656305 | [8 empty] | ЗТ
|  | ЗТм |  |  | 4: чел.-ч; 5: 13,04; 7: 0,24124 | [8 empty] | ЗТм
|  | Итого по расценке |  |  | 8: 4043.34; 10: 74.8 | [9 empty] | Итого по расценке
|  | ФОТ |  |  | 10: 18.39; 12: 484 | [8 empty] | ФОТ
| Приказ № 812/пр от 21.12.2020 Прил. п.10 | НР Деревянные конструкции |  |  | 4: %; 5: 108; 7: 108; 10: 19.86; 12: 523 | [8 empty] | НР Деревянные конструкции
| Приказ № 774/пр от 11.12.2020 Прил. п.10 | СП Деревянные конструкции |  |  | 4: %; 5: 55; 7: 55; 10: 10.11; 12: 266 | [8 empty] | СП Деревянные конструкции
|  | Всего по позиции |  |  | 10: 104.77; 12: 1609 | [10 empty] | Всего по позиции
218 | ФССЦ-01.7.04.07-0003 | Комплект скобяных изделий для блоков входных дверей в помещение однопольных |  |  | компл |  |  | 1 | 94.68 |  | 94.68 | 4,72 | 447 | [5 empty] | Комплект скобяных изделий для блоков входных дверей в помещение однопольных
219 | ФССЦ-11.2.02.01-0091 | Блоки дверные усиленные глухие со сплошным заполнением полотна, оклеенных твердыми ДВП однопольные с полотном глухим: ДУ 21-9, площадь 1,8 м2 |  |  | м2 |  |  | 1,85 | 244.08 |  | 451.55 | 11,55 | 5215 | [5 empty] | Блоки дверные усиленные глухие со сплошным заполнением полотна, оклеенных твердыми ДВП однопольные с полотном глухим: ДУ 21-9, площадь 1,8 м2
220 | ФЕР10-01-060-01 | Установка и крепление наличников |  |  | 4: 100 м; 7: 0,048 | [5 empty] | Установка и крепление наличников
|  | Объем=4,8/100 | [17 empty] | Объем=4,8/100
| 1 | ОТ |  |  | 8: 63.89; 10: 3.07; 11: 26,52; 12: 81 | [7 empty] | ОТ
| 2 | ЭМ |  |  | 8: 2.63; 10: 0.13; 11: 11,39; 12: 1 | [7 empty] | ЭМ
| 3 | в т.ч. ОТм |  |  | 8: 0.46; 10: 0.02; 11: 25,52; 12: 1 | [7 empty] | в т.ч. ОТм
| 4 | М |  |  | 8: 8.5; 10: 0.41; 11: 8,91; 12: 4 | [7 empty] | М
|  | ЗТ |  |  | 4: чел.-ч; 5: 7,82; 7: 0,37536 | [8 empty] | ЗТ
|  | ЗТм |  |  | 4: чел.-ч; 5: 0,04; 7: 0,00192 | [8 empty] | ЗТм
|  | Итого по расценке |  |  | 8: 75.02; 10: 3.61 | [9 empty] | Итого по расценке
|  | ФОТ |  |  | 10: 3.09; 12: 82 | [8 empty] | ФОТ
| Приказ № 812/пр от 21.12.2020 Прил. п.10 | НР Деревянные конструкции |  |  | 4: %; 5: 108; 7: 108; 10: 3.34; 12: 89 | [8 empty] | НР Деревянные конструкции
| Приказ № 774/пр от 11.12.2020 Прил. п.10 | СП Деревянные конструкции |  |  | 4: %; 5: 55; 7: 55; 10: 1.7; 12: 45 | [8 empty] | СП Деревянные конструкции
|  | Всего по позиции |  |  | 10: 8.65; 12: 220 | [10 empty] | Всего по позиции
221 | ФССЦ-11.1.01.10-0003 | Наличники из древесины тип Н-1, Н-2, размер 13х54 мм |  |  | м |  |  | 5,4 | 3.93 |  | 21.22 | 12,39 | 263 | [5 empty] | Наличники из древесины тип Н-1, Н-2, размер 13х54 мм
222 | ФЕР10-01-036-01 | Установка уголков ПВХ на клее |  |  | 4: 100 м; 7: 0,05 | [5 empty] | Установка уголков ПВХ на клее
|  | Объем=5/100 | [17 empty] | Объем=5/100
| 1 | ОТ |  |  | 8: 57.15; 10: 2.86; 11: 26,52; 12: 76 | [7 empty] | ОТ
| 4 | М |  |  | 8: 36; 10: 1.8; 11: 5,48; 12: 10 | [7 empty] | М
|  | ЗТ |  |  | 4: чел.-ч; 5: 6,7; 7: 0,335 | [8 empty] | ЗТ
|  | Итого по расценке |  |  | 8: 93.15; 10: 4.66 | [9 empty] | Итого по расценке
|  | ФОТ |  |  | 10: 2.86; 12: 76 | [8 empty] | ФОТ
| Приказ № 812/пр от 21.12.2020 Прил. п.10 | НР Деревянные конструкции |  |  | 4: %; 5: 108; 7: 108; 10: 3.09; 12: 82 | [8 empty] | НР Деревянные конструкции
| Приказ № 774/пр от 11.12.2020 Прил. п.10 | СП Деревянные конструкции |  |  | 4: %; 5: 55; 7: 55; 10: 1.57; 12: 42 | [8 empty] | СП Деревянные конструкции
|  | Всего по позиции |  |  | 10: 9.32; 12: 210 | [10 empty] | Всего по позиции
223 | ФССЦ-11.3.03.13-0045 | Уголок из ПВХ, размер 30х30 мм |  |  | 10 м |  |  | 0,5 | 32.4 |  | 16.2 | 4,38 | 71 | [5 empty] | Уголок из ПВХ, размер 30х30 мм
|  | Объем=5/10 | [17 empty] | Объем=5/10
Отделочные работы | [26 empty] | Отделочные работы
224 | ФЕРр57-3-2 | Разборка плинтусов: цементных и из керамической плитки |  |  | 4: 100 м; 7: 0,045 | [5 empty] | Разборка плинтусов: цементных и из керамической плитки
|  | Объем=4,5/100 | [17 empty] | Объем=4,5/100
| 1 | ОТ |  |  | 8: 111.38; 10: 5.01; 11: 26,86; 12: 135 | [7 empty] | ОТ
|  | ЗТ |  |  | 4: чел.-ч; 5: 14,28; 7: 0,6426 | [8 empty] | ЗТ
|  | Итого по расценке |  |  | 8: 111.38; 10: 5.01 | [9 empty] | Итого по расценке
|  | ФОТ |  |  | 10: 5.01; 12: 135 | [8 empty] | ФОТ
| Приказ № 812/пр от 21.12.2020 Прил. п.91 | НР Полы (ремонтно-строительные) |  |  | 4: %; 5: 89; 7: 89; 10: 4.46; 12: 120 | [8 empty] | НР Полы (ремонтно-строительные)
| Приказ № 774/пр от 11.12.2020 Прил. п.91 | СП Полы (ремонтно-строительные) |  |  | 4: %; 5: 49; 7: 49; 10: 2.45; 12: 66 | [8 empty] | СП Полы (ремонтно-строительные)
|  | Всего по позиции |  |  | 10: 11.92; 12: 321 | [10 empty] | Всего по позиции
225 | ФЕРр63-7-5 | Разборка облицовки стен: из керамических глазурованных плиток |  |  | 4: 100 м2; 7: 0,0688 | [5 empty] | Разборка облицовки стен: из керамических глазурованных плиток
|  | Объем=6,88/100 | [17 empty] | Объем=6,88/100
| 1 | ОТ |  |  | 8: 584.74; 10: 40.23; 11: 26,52; 12: 1067 | [7 empty] | ОТ
| 2 | ЭМ |  |  | 8: 96.01; 10: 6.61; 11: 3,85; 12: 25 | [7 empty] | ЭМ
| 3 | в т.ч. ОТм |  |  | 8: 4.73; 10: 0.33; 11: 25,39; 12: 8 | [7 empty] | в т.ч. ОТм
|  | ЗТ |  |  | 4: чел.-ч; 5: 74,3; 7: 5,11184 | [8 empty] | ЗТ
|  | ЗТм |  |  | 4: чел.-ч; 5: 0,35; 7: 0,02408 | [8 empty] | ЗТм
|  | Итого по расценке |  |  | 8: 680.75; 10: 46.84 | [9 empty] | Итого по расценке
|  | ФОТ |  |  | 10: 40.56; 12: 1075 | [8 empty] | ФОТ
| Приказ № 812/пр от 21.12.2020 Прил. п.97 | НР Стекольные, обойные и облицовочные работы (ремонтно-строительные) |  |  | 4: %; 5: 90; 7: 90; 10: 36.5; 12: 968 | [8 empty] | НР Стекольные, обойные и облицовочные работы (ремонтно-строительные)
| Приказ № 774/пр от 11.12.2020 Прил. п.97 | СП Стекольные, обойные и облицовочные работы (ремонтно-строительные) |  |  | 4: %; 5: 45; 7: 45; 10: 18.25; 12: 484 | [8 empty] | СП Стекольные, обойные и облицовочные работы (ремонтно-строительные)
|  | Всего по позиции |  |  | 10: 101.59; 12: 2544 | [10 empty] | Всего по позиции
226 | ФЕР46-02-009-02 | Отбивка штукатурки с поверхностей: стен и потолков кирпичных |  |  | 4: 100 м2; 7: 0,1014 | [5 empty] | Отбивка штукатурки с поверхностей: стен и потолков кирпичных
|  | Объем=(8,32+1,82)/100 | [17 empty] | Объем=(8,32+1,82)/100
| 1 | ОТ |  |  | 8: 178; 10: 18.05; 11: 26,86; 12: 485 | [7 empty] | ОТ
|  | ЗТ |  |  | 4: чел.-ч; 5: 22,82; 7: 2,313948 | [8 empty] | ЗТ
|  | Итого по расценке |  |  | 8: 178; 10: 18.05 | [9 empty] | Итого по расценке
|  | ФОТ |  |  | 10: 18.05; 12: 485 | [8 empty] | ФОТ
| Приказ № 812/пр от 21.12.2020 Прил. п.40.1 | НР Работы по реконструкции зданий и сооружений: усиление и замена существующих конструкций, возведение отдельных конструктивных элементов |  |  | 4: %; 5: 103; 7: 103; 10: 18.59; 12: 500 | [8 empty] | НР Работы по реконструкции зданий и сооружений: усиление и замена существующих конструкций, возведение отдельных конструктивных элементов
| Приказ № 774/пр от 11.12.2020 Прил. п.40.1 | СП Работы по реконструкции зданий и сооружений: усиление и замена существующих конструкций, возведение отдельных конструктивных элементов |  |  | 4: %; 5: 59; 7: 59; 10: 10.65; 12: 286 | [8 empty] | СП Работы по реконструкции зданий и сооружений: усиление и замена существующих конструкций, возведение отдельных конструктивных элементов
|  | Всего по позиции |  |  | 10: 47.29; 12: 1271 | [10 empty] | Всего по позиции
227 | ФЕР15-02-019-03 | Сплошное выравнивание внутренних поверхностей (однослойное оштукатуривание) из сухих растворных смесей толщиной до 10 мм: стен |  |  | 4: 100 м2; 7: 0,133 | [5 empty] | Сплошное выравнивание внутренних поверхностей (однослойное оштукатуривание) из сухих растворных смесей толщиной до 10 мм: стен
|  | Объем=(15,2-1,9)/100 | [17 empty] | Объем=(15,2-1,9)/100
| 1 | ОТ |  |  | 8: 277.14; 10: 36.86; 11: 26,52; 12: 978 | [7 empty] | ОТ
| 2 | ЭМ |  |  | 8: 17.03; 10: 2.26; 11: 17,45; 12: 39 | [7 empty] | ЭМ
| 3 | в т.ч. ОТм |  |  | 8: 10.08; 10: 1.34; 11: 25,4; 12: 34 | [7 empty] | в т.ч. ОТм
| 4 | М |  |  | 8: 1.24; 10: 0.16; 11: 8,1; 12: 1 | [7 empty] | М
|  | ЗТ |  |  | 4: чел.-ч; 5: 32,49; 7: 4,32117 | [8 empty] | ЗТ
|  | ЗТм |  |  | 4: чел.-ч; 5: 0,93; 7: 0,12369 | [8 empty] | ЗТм
|  | Итого по расценке |  |  | 8: 295.41; 10: 39.28 | [9 empty] | Итого по расценке
|  | ФОТ |  |  | 10: 38.2; 12: 1012 | [8 empty] | ФОТ
| Приказ № 812/пр от 21.12.2020 Прил. п.15 | НР Отделочные работы |  |  | 4: %; 5: 100; 7: 100; 10: 38.2; 12: 1012 | [8 empty] | НР Отделочные работы
| Приказ № 774/пр от 11.12.2020 Прил. п.15 | СП Отделочные работы |  |  | 4: %; 5: 49; 7: 49; 10: 18.72; 12: 496 | [8 empty] | СП Отделочные работы
|  | Всего по позиции |  |  | 10: 96.2; 12: 2526 | [10 empty] | Всего по позиции
228 | ФССЦ-04.3.02.05-0003 | Смесь штукатурная М 75, КНАУФ |  |  | кг |  |  | 113,05 | 1.72 |  | 194.45 | 6,34 | 1233 | [5 empty] | Смесь штукатурная М 75, КНАУФ
|  | Объем=0,11305*1000 | [17 empty] | Объем=0,11305*1000
229 | ФССЦ-14.4.01.02-0101 | Грунтовка: акриловая глубокого проникновения "БИРСС Грунт КШ" |  |  | т |  |  | 0,002419 | 11225.81 |  | 27.16 | 7,45 | 202 | [5 empty] | Грунтовка: акриловая глубокого проникновения "БИРСС Грунт КШ"
|  | Объем=(1,82+13,3)*0,160/1000 | [17 empty] | Объем=(1,82+13,3)*0,160/1000
230 | ФЕР15-04-005-03 | Окраска поливинилацетатными водоэмульсионными составами улучшенная: по штукатурке стен |  |  | 4: 100 м2; 7: 0,133 | [5 empty] | Окраска поливинилацетатными водоэмульсионными составами улучшенная: по штукатурке стен
|  | Объем=13,3/100 | [17 empty] | Объем=13,3/100
| 1 | ОТ |  |  | 8: 349.83; 10: 46.53; 11: 26,52; 12: 1234 | [7 empty] | ОТ
| 2 | ЭМ |  |  | 8: 10.49; 10: 1.4; 11: 11,43; 12: 16 | [7 empty] | ЭМ
| 3 | в т.ч. ОТм |  |  | 8: 2.01; 10: 0.27; 11: 25,32; 12: 7 | [7 empty] | в т.ч. ОТм
| 4 | М |  |  | 8: 280.3; 10: 37.28; 11: 2,62; 12: 98 | [7 empty] | М
|  | ЗТ |  |  | 4: чел.-ч; 5: 39; 7: 5,187 | [8 empty] | ЗТ
|  | ЗТм |  |  | 4: чел.-ч; 5: 0,17; 7: 0,02261 | [8 empty] | ЗТм
|  | Итого по расценке |  |  | 8: 640.62; 10: 85.21 | [9 empty] | Итого по расценке
|  | ФОТ |  |  | 10: 46.8; 12: 1241 | [8 empty] | ФОТ
| Приказ № 812/пр от 21.12.2020 Прил. п.15 | НР Отделочные работы |  |  | 4: %; 5: 100; 7: 100; 10: 46.8; 12: 1241 | [8 empty] | НР Отделочные работы
| Приказ № 774/пр от 11.12.2020 Прил. п.15 | СП Отделочные работы |  |  | 4: %; 5: 49; 7: 49; 10: 22.93; 12: 608 | [8 empty] | СП Отделочные работы
|  | Всего по позиции |  |  | 10: 154.94; 12: 3197 | [10 empty] | Всего по позиции
231 | ФССЦ-14.3.02.01-0219 | Краска универсальная, акриловая для внутренних и наружных работ |  |  | т |  |  | 0,008379 | 15481 |  | 129.72 | 4,51 | 585 | [5 empty] | Краска универсальная, акриловая для внутренних и наружных работ
232 | ФЕР15-02-019-04 | Сплошное выравнивание внутренних поверхностей (однослойное оштукатуривание) из сухих растворных смесей толщиной до 10 мм: потолков |  |  | 4: 100 м2; 7: 0,0182 | [5 empty] | Сплошное выравнивание внутренних поверхностей (однослойное оштукатуривание) из сухих растворных смесей толщиной до 10 мм: потолков
|  | Объем=1,82/100 | [17 empty] | Объем=1,82/100
| 1 | ОТ |  |  | 8: 321.92; 10: 5.86; 11: 26,52; 12: 155 | [7 empty] | ОТ
| 2 | ЭМ |  |  | 8: 17.97; 10: 0.33; 11: 17,53; 12: 6 | [7 empty] | ЭМ
| 3 | в т.ч. ОТм |  |  | 8: 10.72; 10: 0.2; 11: 25,39; 12: 5 | [7 empty] | в т.ч. ОТм
| 4 | М |  |  | 8: 1.32; 10: 0.02; 11: 8,05 | [7 empty] | М
|  | ЗТ |  |  | 4: чел.-ч; 5: 37,74; 7: 0,686868 | [8 empty] | ЗТ
|  | ЗТм |  |  | 4: чел.-ч; 5: 0,99; 7: 0,018018 | [8 empty] | ЗТм
|  | Итого по расценке |  |  | 8: 341.21; 10: 6.21 | [9 empty] | Итого по расценке
|  | ФОТ |  |  | 10: 6.06; 12: 160 | [8 empty] | ФОТ
| Приказ № 812/пр от 21.12.2020 Прил. п.15 | НР Отделочные работы |  |  | 4: %; 5: 100; 7: 100; 10: 6.06; 12: 160 | [8 empty] | НР Отделочные работы
| Приказ № 774/пр от 11.12.2020 Прил. п.15 | СП Отделочные работы |  |  | 4: %; 5: 49; 7: 49; 10: 2.97; 12: 78 | [8 empty] | СП Отделочные работы
|  | Всего по позиции |  |  | 10: 15.24; 12: 399 | [10 empty] | Всего по позиции
233 | ФССЦ-04.3.02.05-0003 | Смесь штукатурная М 75, КНАУФ |  |  | кг |  |  | 16,3982 | 1.72 |  | 28.2 | 6,34 | 179 | [5 empty] | Смесь штукатурная М 75, КНАУФ
234 | ФЕР15-04-005-04 | Окраска поливинилацетатными водоэмульсионными составами улучшенная: по штукатурке потолков |  |  | 4: 100 м2; 7: 0,0182 | [5 empty] | Окраска поливинилацетатными водоэмульсионными составами улучшенная: по штукатурке потолков
|  | Объем=1,82/100 | [17 empty] | Объем=1,82/100
| 1 | ОТ |  |  | 8: 439.53; 10: 8; 11: 26,52; 12: 212 | [7 empty] | ОТ
| 2 | ЭМ |  |  | 8: 11.14; 10: 0.2; 11: 11,43; 12: 2 | [7 empty] | ЭМ
| 3 | в т.ч. ОТм |  |  | 8: 2.13; 10: 0.04; 11: 25,28; 12: 1 | [7 empty] | в т.ч. ОТм
| 4 | М |  |  | 8: 297.48; 10: 5.41; 11: 2,61; 12: 14 | [7 empty] | М
|  | ЗТ |  |  | 4: чел.-ч; 5: 49; 7: 0,8918 | [8 empty] | ЗТ
|  | ЗТм |  |  | 4: чел.-ч; 5: 0,18; 7: 0,003276 | [8 empty] | ЗТм
|  | Итого по расценке |  |  | 8: 748.15; 10: 13.61 | [9 empty] | Итого по расценке
|  | ФОТ |  |  | 10: 8.04; 12: 213 | [8 empty] | ФОТ
| Приказ № 812/пр от 21.12.2020 Прил. п.15 | НР Отделочные работы |  |  | 4: %; 5: 100; 7: 100; 10: 8.04; 12: 213 | [8 empty] | НР Отделочные работы
| Приказ № 774/пр от 11.12.2020 Прил. п.15 | СП Отделочные работы |  |  | 4: %; 5: 49; 7: 49; 10: 3.94; 12: 104 | [8 empty] | СП Отделочные работы
|  | Всего по позиции |  |  | 10: 25.59; 12: 545 | [10 empty] | Всего по позиции
235 | ФССЦ-14.3.02.01-0372 | Краски водно-дисперсионные акрилатные ВД-АК-111: белая |  |  | кг |  |  | 1,1 | 27.16 |  | 29.88 | 3,79 | 113 | [5 empty] | Краски водно-дисперсионные акрилатные ВД-АК-111: белая
|  | Объем=0,0011*1000 | [17 empty] | Объем=0,0011*1000
полы | [26 empty] | полы
236 | ФЕР46-04-011-02 | Разборка в зданиях и сооружения с агрессивными средами покрытий полов: из плиток, уложенных на растворе |  |  | 4: 100 м2; 7: 0,0197 | [5 empty] | Разборка в зданиях и сооружения с агрессивными средами покрытий полов: из плиток, уложенных на растворе
|  | Объем=1,97/100 | [17 empty] | Объем=1,97/100
| 1 | ОТ |  |  | 8: 284.35; 10: 5.6; 11: 26,52; 12: 149 | [7 empty] | ОТ
| 2 | ЭМ |  |  | 8: 23.86; 10: 0.47; 11: 2,8; 12: 1 | [7 empty] | ЭМ
|  | ЗТ |  |  | 4: чел.-ч; 5: 31,7; 7: 0,62449 | [8 empty] | ЗТ
|  | Итого по расценке |  |  | 8: 308.21; 10: 6.07 | [9 empty] | Итого по расценке
|  | ФОТ |  |  | 10: 5.6; 12: 149 | [8 empty] | ФОТ
| Приказ № 812/пр от 21.12.2020 Прил. п.40.2 | НР Работы по реконструкции зданий и сооружений: разборка отдельных конструктивных элементов здания (сооружения), а также зданий (сооружений) в целом |  |  | 4: %; 5: 91; 7: 91; 10: 5.1; 12: 136 | [8 empty] | НР Работы по реконструкции зданий и сооружений: разборка отдельных конструктивных элементов здания (сооружения), а также зданий (сооружений) в целом
| Приказ № 774/пр от 11.12.2020 Прил. п.40.2 | СП Работы по реконструкции зданий и сооружений: разборка отдельных конструктивных элементов здания (сооружения), а также зданий (сооружений) в целом |  |  | 4: %; 5: 52; 7: 52; 10: 2.91; 12: 77 | [8 empty] | СП Работы по реконструкции зданий и сооружений: разборка отдельных конструктивных элементов здания (сооружения), а также зданий (сооружений) в целом
|  | Всего по позиции |  |  | 10: 14.08; 12: 363 | [10 empty] | Всего по позиции
237 | ФЕР11-01-011-01 | Устройство стяжек: цементных толщиной 20 мм |  |  | 4: 100 м2; 7: 0,0197 | [5 empty] | Устройство стяжек: цементных толщиной 20 мм
|  | Объем=1,97/100 | [17 empty] | Объем=1,97/100
| 1 | ОТ |  |  | 8: 282.66; 10: 5.57; 11: 26,52; 12: 148 | [7 empty] | ОТ
| 2 | ЭМ |  |  | 8: 43.61; 10: 0.86; 11: 11,48; 12: 10 | [7 empty] | ЭМ
| 3 | в т.ч. ОТм |  |  | 8: 17.15; 10: 0.34; 11: 25,41; 12: 9 | [7 empty] | в т.ч. ОТм
| 4 | М |  |  | 8: 8.54; 10: 0.17; 11: 8,07; 12: 1 | [7 empty] | М
|  | ЗТ |  |  | 4: чел.-ч; 5: 35,6; 7: 0,70132 | [8 empty] | ЗТ
|  | ЗТм |  |  | 4: чел.-ч; 5: 1,27; 7: 0,025019 | [8 empty] | ЗТм
|  | Итого по расценке |  |  | 8: 334.81; 10: 6.6 | [9 empty] | Итого по расценке
|  | ФОТ |  |  | 10: 5.91; 12: 157 | [8 empty] | ФОТ
| Приказ № 812/пр от 21.12.2020 Прил. п.11 | НР Полы |  |  | % | 112 | 0,846 | 94,752 |  |  | 5.6 |  | 149 | [8 empty] | НР Полы
| Приказ № 774/пр от 11.12.2020 Прил. п.11 | СП Полы |  |  | % | 65 | 0,85 | 55,25 |  |  | 3.27 |  | 87 | [8 empty] | СП Полы
|  | Всего по позиции |  |  | 10: 15.47; 12: 395 | [10 empty] | Всего по позиции
238 | ФССЦ-04.3.01.09-0016 | Раствор готовый кладочный, цементный, М200 |  |  | м3 |  |  | 0,040188 | 600 |  | 24.11 | 6,4 | 154 | [5 empty] | Раствор готовый кладочный, цементный, М200
239 | ФЕР11-01-011-02 | Устройство стяжек: на каждые 5 мм изменения толщины стяжки добавлять или исключать к расценке 11-01-011-01 |  |  | 4: 100 м2; 7: 0,0197 | [5 empty] | Устройство стяжек: на каждые 5 мм изменения толщины стяжки добавлять или исключать к расценке 11-01-011-01
|  | Объем=1,97/100 | [17 empty] | Объем=1,97/100
|  | ПЗ=6 (ОЗП=6; ЭМ=6 к расх.; ЗПМ=6; МАТ=6 к расх.; ТЗ=6; ТЗМ=6) | [25 empty] | ПЗ=6 (ОЗП=6; ЭМ=6 к расх.; ЗПМ=6; МАТ=6 к расх.; ТЗ=6; ТЗМ=6)
| 1 | ОТ |  |  | 8: 3.49; 9: 6; 10: 0.41; 11: 26,52; 12: 11 | [7 empty] | ОТ
| 2 | ЭМ |  |  | 8: 7.56; 9: 6; 10: 0.89; 11: 11,22; 12: 10 | [7 empty] | ЭМ
| 3 | в т.ч. ОТм |  |  | 8: 2.84; 9: 6; 10: 0.34; 11: 25,38; 12: 9 | [7 empty] | в т.ч. ОТм
|  | ЗТ |  |  | 4: чел.-ч; 5: 0,44; 6: 6; 7: 0,052008 | [8 empty] | ЗТ
|  | ЗТм |  |  | 4: чел.-ч; 5: 0,21; 6: 6; 7: 0,024822 | [8 empty] | ЗТм
|  | Итого по расценке |  |  | 8: 11.05; 10: 1.3 | [9 empty] | Итого по расценке
|  | ФОТ |  |  | 10: 0.75; 12: 20 | [8 empty] | ФОТ
| Приказ № 812/пр от 21.12.2020 Прил. п.11 | НР Полы |  |  | 4: %; 5: 112; 7: 112; 10: 0.84; 12: 22 | [8 empty] | НР Полы
| Приказ № 774/пр от 11.12.2020 Прил. п.11 | СП Полы |  |  | 4: %; 5: 65; 7: 65; 10: 0.49; 12: 13 | [8 empty] | СП Полы
|  | Всего по позиции |  |  | 10: 2.63; 12: 56 | [10 empty] | Всего по позиции
240 | ФССЦ-04.3.01.09-0016 | Раствор готовый кладочный, цементный, М200 |  |  | м3 |  |  | 0,060282 | 600 |  | 36.17 | 6,4 | 231 | [5 empty] | Раствор готовый кладочный, цементный, М200
241 | ФЕР11-01-027-02 | Устройство покрытий на цементном растворе из плиток: керамических для полов многоцветных |  |  | 4: 100 м2; 7: 0,0197 | [5 empty] | Устройство покрытий на цементном растворе из плиток: керамических для полов многоцветных
|  | Объем=1,97/100 | [17 empty] | Объем=1,97/100
| 1 | ОТ |  |  | 8: 926.44; 10: 18.25; 11: 26,52; 12: 484 | [7 empty] | ОТ
| 2 | ЭМ |  |  | 8: 122.7; 10: 2.42; 11: 11,65; 12: 28 | [7 empty] | ЭМ
| 3 | в т.ч. ОТм |  |  | 8: 37.92; 10: 0.75; 11: 25,41; 12: 19 | [7 empty] | в т.ч. ОТм
| 4 | М |  |  | 8: 7811.85; 10: 153.89; 11: 7,89; 12: 1214 | [7 empty] | М
|  | ЗТ |  |  | 4: чел.-ч; 5: 106; 7: 2,0882 | [8 empty] | ЗТ
|  | ЗТм |  |  | 4: чел.-ч; 5: 2,94; 7: 0,057918 | [8 empty] | ЗТм
|  | Итого по расценке |  |  | 8: 8860.99; 10: 174.56 | [9 empty] | Итого по расценке
|  | ФОТ |  |  | 10: 19; 12: 503 | [8 empty] | ФОТ
| Приказ № 812/пр от 21.12.2020 Прил. п.11 | НР Полы |  |  | % | 112 | 0,63 | 70,56 |  |  | 13.41 |  | 355 | [8 empty] | НР Полы
| Приказ № 774/пр от 11.12.2020 Прил. п.11 | СП Полы |  |  | % | 65 | 0,765 | 49,725 |  |  | 9.45 |  | 250 | [8 empty] | СП Полы
|  | Всего по позиции |  |  | 10: 197.42; 12: 2331 | [10 empty] | Всего по позиции
|  | Итого по разделу 19 Тамбур |  |  | 10: 3270.54 | [12 empty] | Итого по разделу 19 Тамбур
|  | ВСЕГО по смете |  |  | 10: 203534.04; 12: 663307.2 | [15 empty] | ВСЕГО по смете