## освещение 2023 - ЛСР по Методик
Приложение № 2
Утверждено приказом № 421 от 4 августа 2020 г. Минстроя РФ в редакции приказа № 557 от 7 июля 2022 г.
СОГЛАСОВАНО: | [9 empty] | УТВЕРЖДАЮ:
"____" ________________ 2022 года | [12 empty] | "____" ________________ 2022 года
Наименование программного продукта | [5 empty] | ГРАНД-Смета, версия 2022.3
Наименование редакции сметных нормативов | [5 empty] | Изменения в сметные нормы, федеральные единичные расценки и отдельные составляющие к ним, включенные в федеральный реестр сметных нормативов приказами Минстроя России от 26 декабря 2019 г. № 871/пр, 872/пр, 873/пр, 874/пр, 875/пр, 876/пр (в ред. приказов от 30.03.2020 № 171/пр, 172/пр, от 01.06.2020 № 294/пр, 295/пр, от 30.06.2020 № 352/пр, 353/пр, от 20.10.2020 № 635/пр, 636/пр, от 09.02.2021 № 50/пр, 51/пр, от 24.05.2021 № 320/пр, 321/пр, от 24.06.2021 № 407/пр, 408/пр, от 14.10.2021 № 745/пр, 746/пр), от 20.12.2021 № 961/пр, 962/пр) | [9 empty] | Изменения в сметные нормы, федеральные единичные расценки и отдельные составляющие к ним, включенные в федеральный реестр сметных нормативов приказами Минстроя России от 26 декабря 2019 г. № 871/пр, 872/пр, 873/пр, 874/пр, 875/пр, 876/пр (в ред. приказов от 30.03.2020 № 171/пр, 172/пр, от 01.06.2020 № 294/пр, 295/пр, от 30.06.2020 № 352/пр, 353/пр, от 20.10.2020 № 635/пр, 636/пр, от 09.02.2021 № 50/пр, 51/пр, от 24.05.2021 № 320/пр, 321/пр, от 24.06.2021 № 407/пр, 408/пр, от 14.10.2021 № 745/пр, 746/пр), от 20.12.2021 № 961/пр, 962/пр)
Реквизиты приказа Минстроя России об утверждении дополнений и изменений к сметным нормативам | [5 empty] | Приказы Минстроя России от 26.12.2019 г. № 871/пр, 872/пр, 873/пр, 874/пр, 875/пр, 876/пр, от 30.03.2020 № 171/пр, 172/пр, от 01.06.2020 № 294/пр, 295/пр, от 30.06.2020 № 352/пр, 353/пр, от 20.10.2020 № 635/пр, 636/пр, от 09.02.2021 № 50/пр, 51/пр, от 24.05.2021 № 320/пр, 321/пр, от 24.06.2021 № 407/пр, 408/пр, от 14.10.2021 № 745/пр, 746/пр), от 20.12.2021 № 961/пр, 962/пр | [7 empty] | Реквизиты приказа Минстроя России об утверждении дополнений и изменений к сметным нормативам | Приказы Минстроя России от 26.12.2019 г. № 871/пр, 872/пр, 873/пр, 874/пр, 875/пр, 876/пр, от 30.03.2020 № 171/пр, 172/пр, от 01.06.2020 № 294/пр, 295/пр, от 30.06.2020 № 352/пр, 353/пр, от 20.10.2020 № 635/пр, 636/пр, от 09.02.2021 № 50/пр, 51/пр, от 24.05.2021 № 320/пр, 321/пр, от 24.06.2021 № 407/пр, 408/пр, от 14.10.2021 № 745/пр, 746/пр), от 20.12.2021 № 961/пр, 962/пр |  | Приказы Минстроя России от 26.12.2019 г. № 871/пр, 872/пр, 873/пр, 874/пр, 875/пр, 876/пр, от 30.03.2020 № 171/пр, 172/пр, от 01.06.2020 № 294/пр, 295/пр, от 30.06.2020 № 352/пр, 353/пр, от 20.10.2020 № 635/пр, 636/пр, от 09.02.2021 № 50/пр, 51/пр, от 24.05.2021 № 320/пр, 321/пр, от 24.06.2021 № 407/пр, 408/пр, от 14.10.2021 № 745/пр, 746/пр), от 20.12.2021 № 961/пр, 962/пр
Реквизиты письма Минстроя России об индексах изменения сметной стоимости строительства, включаемые в федеральный реестр сметных нормативов и размещаемые в федеральной государственной информационной системе ценообразования в строительстве, подготовленного в соответствии пунктом 85 Методики расчета индексов изменения сметной стоимости строительства, утвержденной приказом Министерства строительства и жилищно-коммунального хозяйства Российской Федерации от 5 июня 2019 г. № 326/пр¹ | [13 empty] | Реквизиты письма Минстроя России об индексах изменения сметной стоимости строительства, включаемые в федеральный реестр сметных нормативов и размещаемые в федеральной государственной информационной системе ценообразования в строительстве, подготовленного в соответствии пунктом 85 Методики расчета индексов изменения сметной стоимости строительства, утвержденной приказом Министерства строительства и жилищно-коммунального хозяйства Российской Федерации от 5 июня 2019 г. № 326/пр¹
Реквизиты нормативного правового акта об утверждении оплаты труда, утверждаемый в соответствии с пунктом 22(1) Правилами мониторинга цен, утвержденными постановлением Правительства Российской Федерации от 23 декабря 2016 г. № 1452 | [13 empty] | Реквизиты нормативного правового акта об утверждении оплаты труда, утверждаемый в соответствии с пунктом 22(1) Правилами мониторинга цен, утвержденными постановлением Правительства Российской Федерации от 23 декабря 2016 г. № 1452
Наименование субъекта Российской Федерации
Наименование зоны субъекта Российской Федерации
(наименование стройки)
(наименование объекта капитального строительства)
ЛОКАЛЬНЫЙ СМЕТНЫЙ РАСЧЕТ (СМЕТА) №
освещение 2023 | [17 empty] | освещение 2023
(наименование работ и затрат)
Составлен | базисно-индексным | методом
Основание
(проектная и (или) иная техническая документация)
Составлен(а) в текущем (базисном) уровне цен |  |  | 2022 г. 4 квартал
Сметная стоимость |  | 127.63 | (11,26) | тыс.руб.
в том числе:
| строительных работ | 74.84 | (8,01) | тыс.руб. |  | Средства на оплату труда рабочих |  |  |  |  | 12.4 | (0,39) | тыс.руб.
| монтажных работ | 31.31 | (1,37) | тыс.руб. |  | Нормативные затраты труда рабочих |  |  |  |  | 38.75 |  | чел.час.
| оборудования | 0 | (0) | тыс.руб. |  | Нормативные затраты труда машинистов |  |  |  |  | 6.86 |  | чел.час.
| прочих затрат | 0.21 | (0,01) | тыс.руб.
№ п/п | Обоснование | Наименование работ и затрат |  |  | Единица измерения | Количество |  |  | Сметная стоимость в базисном уровне цен (в текущем уровне цен (гр. 8) для ресурсов, отсутствующих в ФРСН), руб. |  |  | Индексы | Сметная стоимость в текущем уровне цен, руб.
[6 empty] | на единицу | коэффициенты | всего с учетом коэффициентов | на единицу | коэффициенты | всего
1 | 2 | 3 |  |  | 4 | 5 | 6 | 7 | 8 | 9 | 10 | 11 | 12
Раздел 1. Обслуживание и ремонт | [18 empty] | Раздел 1. Обслуживание и ремонт
1 | ФЕРр68-5-1 | Вырезка сухих ветвей деревьев лиственных пород диаметром: до 350 мм при количестве срезанных ветвей до 5 | [17 empty] | Вырезка сухих ветвей деревьев лиственных пород диаметром: до 350 мм при количестве срезанных ветвей до 5 | bar: 4; 7
| 1 | ОТ |  |  | 8: 4.48; 10: 4.48; 11: 31.41; 12: 140.72 | [7 empty] | ОТ
|  | ЗТ |  |  | 4: чел.-ч; 5: 0.53; 7: 0.53 | [8 empty] | ЗТ
|  | Итого по расценке |  |  | 8: 4.48; 10: 4.48; 12: 140.72 | [9 empty] | Итого по расценке
|  | ФОТ |  |  | 10: 4.48; 12: 140.72 | [8 empty] | ФОТ
| Приказ № 812/пр от 21.12.2020 Прил. п.102 | НР Благоустройство (ремонтно-строительные) |  |  | 4: %; 5: 102; 7: 102; 10: 4.57; 12: 143.53 | [8 empty] | НР Благоустройство (ремонтно-строительные)
| Приказ № 774/пр от 11.12.2020 Прил. п.102 | СП Благоустройство (ремонтно-строительные) |  |  | 4: %; 5: 54; 7: 54; 10: 2.42; 12: 75.99 | [8 empty] | СП Благоустройство (ремонтно-строительные)
|  | Всего по позиции |  |  | 10: 11.47; 12: 360.24 | [10 empty] | Всего по позиции
2 | ФСЭМ-91.06.06-011 | Автогидроподъемники, высота подъема 12 м |  |  | 4: маш.-ч; 7: 0.1325; 10: 12.97; 12: 196.19 | [6 empty] | Автогидроподъемники, высота подъема 12 м
|  | Объем=0,53/4 | [22 empty] | Объем=0,53/4
| 2 | ЭМ |  |  | 8: 82.22; 10: 10.89; 11: 12.03; 12: 131.01 | [7 empty] | ЭМ
| 3 | в т.ч. ОТм |  |  | 8: 10.06; 10: 1.33; 11: 31.41; 12: 41.78 | [7 empty] | в т.ч. ОТм
|  | ФОТ |  |  | 10: 1.33; 12: 41.78 | [8 empty] | ФОТ
| Приказ № 812/пр от 21.12.2020 Прил. п.102 | НР Благоустройство (ремонтно-строительные) |  |  | 4: %; 5: 102; 7: 102; 10: 1.36; 12: 42.62 | [8 empty] | НР Благоустройство (ремонтно-строительные)
| Приказ № 774/пр от 11.12.2020 Прил. п.102 | СП Благоустройство (ремонтно-строительные) |  |  | 4: %; 5: 54; 7: 54; 10: 0.72; 12: 22.56 | [8 empty] | СП Благоустройство (ремонтно-строительные)
|  | Всего по позиции |  |  | 10: 12.97; 12: 196.19 | [10 empty] | Всего по позиции
3 | ФЕРр68-5-4 | Вырезка сухих ветвей деревьев лиственных пород диаметром: более 350 мм при количестве срезанных ветвей до 15 | [17 empty] | Вырезка сухих ветвей деревьев лиственных пород диаметром: более 350 мм при количестве срезанных ветвей до 15 | bar: 4; 7
| 1 | ОТ |  |  | 8: 9.81; 10: 9.81; 11: 31.41; 12: 308.13 | [7 empty] | ОТ
|  | ЗТ |  |  | 4: чел.-ч; 5: 1.16; 7: 1.16 | [8 empty] | ЗТ
|  | Итого по расценке |  |  | 8: 9.81; 10: 9.81; 12: 308.13 | [9 empty] | Итого по расценке
|  | ФОТ |  |  | 10: 9.81; 12: 308.13 | [8 empty] | ФОТ
| Приказ № 812/пр от 21.12.2020 Прил. п.102 | НР Благоустройство (ремонтно-строительные) |  |  | 4: %; 5: 102; 7: 102; 10: 10.01; 12: 314.29 | [8 empty] | НР Благоустройство (ремонтно-строительные)
| Приказ № 774/пр от 11.12.2020 Прил. п.102 | СП Благоустройство (ремонтно-строительные) |  |  | 4: %; 5: 54; 7: 54; 10: 5.3; 12: 166.39 | [8 empty] | СП Благоустройство (ремонтно-строительные)
|  | Всего по позиции |  |  | 10: 25.12; 12: 788.81 | [10 empty] | Всего по позиции
4 | ФСЭМ-91.06.06-011 | Автогидроподъемники, высота подъема 12 м |  |  | 4: маш.-ч; 7: 0.29; 10: 28.4; 12: 429.88 | [6 empty] | Автогидроподъемники, высота подъема 12 м
|  | Объем=1,16/4 | [22 empty] | Объем=1,16/4
| 2 | ЭМ |  |  | 8: 82.22; 10: 23.84; 11: 12.03; 12: 286.8 | [7 empty] | ЭМ
| 3 | в т.ч. ОТм |  |  | 8: 10.06; 10: 2.92; 11: 31.41; 12: 91.72 | [7 empty] | в т.ч. ОТм
|  | ФОТ |  |  | 10: 2.92; 12: 91.72 | [8 empty] | ФОТ
| Приказ № 812/пр от 21.12.2020 Прил. п.102 | НР Благоустройство (ремонтно-строительные) |  |  | 4: %; 5: 102; 7: 102; 10: 2.98; 12: 93.55 | [8 empty] | НР Благоустройство (ремонтно-строительные)
| Приказ № 774/пр от 11.12.2020 Прил. п.102 | СП Благоустройство (ремонтно-строительные) |  |  | 4: %; 5: 54; 7: 54; 10: 1.58; 12: 49.53 | [8 empty] | СП Благоустройство (ремонтно-строительные)
|  | Всего по позиции |  |  | 10: 28.4; 12: 429.88 | [10 empty] | Всего по позиции
5 | ФССЦпг-01-01-01-041 | Погрузо-разгрузочные работы при автомобильных перевозках: Погрузка мусора строительного с погрузкой вручную |  |  | 1 т груза |  |  | 1 | 42.98 |  | 42.98 | 12.03 | 517.05 | [6 empty] | Погрузо-разгрузочные работы при автомобильных перевозках: Погрузка мусора строительного с погрузкой вручную
|  | Всего по позиции |  |  | 10: 42.98; 12: 517.05 | [10 empty] | Всего по позиции
6 | ФССЦпг-03-21-01-010 | Перевозка грузов автомобилями-самосвалами грузоподъемностью 10 т работающих вне карьера на расстояние: I класс груза до 10 км |  |  | 1 т груза |  |  | 1 | 11.42 |  | 11.42 | 12.03 | 137.38 | [6 empty] | Перевозка грузов автомобилями-самосвалами грузоподъемностью 10 т работающих вне карьера на расстояние: I класс груза до 10 км
|  | Всего по позиции |  |  | 10: 11.42; 12: 137.38 | [10 empty] | Всего по позиции
7 | Текущая цена | Утилизация ТБО |  |  | м3 |  |  | 1 | 9.03 |  | 9.03 | 8.31 | 75.04 | [6 empty] | Утилизация ТБО
|  | (Перевозка грузов автотранспортом) | [23 empty] | (Перевозка грузов автотранспортом)
|  | Цена=90/1,2/8,31 | [24 empty] | Цена=90/1,2/8,31
|  | Всего по позиции |  |  | 10: 9.03; 12: 75.04 | [10 empty] | Всего по позиции
8 | ГЭСНс01-04-028-01 | Замена светильников на опорах дорожного освещения |  |  | 4: 1 светильник; 7: 0 | [6 empty] | Замена светильников на опорах дорожного освещения
|  | ЗТ |  |  | 4: чел.-ч; 5: 3.44 | [8 empty] | ЗТ
|  | ЗТм |  |  | 4: чел.-ч; 5: 0.8 | [8 empty] | ЗТм
|  | Итого по расценке |  |  | 12: 0 | [9 empty] | Итого по расценке
|  | ФОТ | [19 empty] | ФОТ
| Приказ № 812/пр от 21.12.2020 Прил. п.49.3 | НР Электротехнические установки на других объектах |  |  | 4: %; 5: 97; 7: 97 | [8 empty] | НР Электротехнические установки на других объектах
| Приказ № 774/пр от 11.12.2020 Прил. п.49.3 | СП Электротехнические установки на других объектах |  |  | 4: %; 5: 51; 7: 51 | [8 empty] | СП Электротехнические установки на других объектах
|  | Всего по позиции |  |  | 10: 0; 12: 0 | [10 empty] | Всего по позиции
9 | ТС-1-2-0 | Затраты труда рабочих (средний разряд работы 2,0) |  |  | 4: чел.-ч; 7: 1.72; 8: 7.8; 10: 33.28; 12: 1045.37 | [6 empty] | Затраты труда рабочих (средний разряд работы 2,0)
| 1 | ОТ |  |  | 8: 7.8; 10: 13.42; 11: 31.41; 12: 421.52 | [7 empty] | ОТ
|  | Итого по расценке |  |  | 8: 7.8; 10: 13.42; 12: 421.52 | [9 empty] | Итого по расценке
|  | ФОТ |  |  | 10: 13.42; 12: 421.52 | [8 empty] | ФОТ
| Приказ № 812/пр от 21.12.2020 Прил. п.49.3 | НР Электротехнические установки на других объектах |  |  | 4: %; 5: 97; 7: 97; 10: 13.02; 12: 408.87 | [8 empty] | НР Электротехнические установки на других объектах
| Приказ № 774/пр от 11.12.2020 Прил. п.49.3 | СП Электротехнические установки на других объектах |  |  | 4: %; 5: 51; 7: 51; 10: 6.84; 12: 214.98 | [8 empty] | СП Электротехнические установки на других объектах
|  | Всего по позиции |  |  | 10: 33.28; 12: 1045.37 | [10 empty] | Всего по позиции
10 | ТС-1-4-0 | Затраты труда рабочих (средний разряд работы 4,0) |  |  | 4: чел.-ч; 7: 1.72; 8: 9.62; 10: 41.04; 12: 1289.2 | [6 empty] | Затраты труда рабочих (средний разряд работы 4,0)
| 1 | ОТ |  |  | 8: 9.62; 10: 16.55; 11: 31.41; 12: 519.84 | [7 empty] | ОТ
|  | Итого по расценке |  |  | 8: 9.62; 10: 16.55; 12: 519.84 | [9 empty] | Итого по расценке
|  | ФОТ |  |  | 10: 16.55; 12: 519.84 | [8 empty] | ФОТ
| Приказ № 812/пр от 21.12.2020 Прил. п.49.3 | НР Электротехнические установки на других объектах |  |  | 4: %; 5: 97; 7: 97; 10: 16.05; 12: 504.24 | [8 empty] | НР Электротехнические установки на других объектах
| Приказ № 774/пр от 11.12.2020 Прил. п.49.3 | СП Электротехнические установки на других объектах |  |  | 4: %; 5: 51; 7: 51; 10: 8.44; 12: 265.12 | [8 empty] | СП Электротехнические установки на других объектах
|  | Всего по позиции |  |  | 10: 41.04; 12: 1289.2 | [10 empty] | Всего по позиции
11 | ФСЭМ-91.06.06-011 | Автогидроподъемники, высота подъема 12 м |  |  | 4: маш.-ч; 7: 0.8; 10: 77.7; 12: 1165.54 | [6 empty] | Автогидроподъемники, высота подъема 12 м
| 2 | ЭМ |  |  | 8: 82.22; 10: 65.78; 11: 12.03; 12: 791.33 | [7 empty] | ЭМ
| 3 | в т.ч. ОТм |  |  | 8: 10.06; 10: 8.05; 11: 31.41; 12: 252.85 | [7 empty] | в т.ч. ОТм
|  | ФОТ |  |  | 10: 8.05; 12: 252.85 | [8 empty] | ФОТ
| Приказ № 812/пр от 21.12.2020 Прил. п.49.3 | НР Электротехнические установки на других объектах |  |  | 4: %; 5: 97; 7: 97; 10: 7.81; 12: 245.26 | [8 empty] | НР Электротехнические установки на других объектах
| Приказ № 774/пр от 11.12.2020 Прил. п.49.3 | СП Электротехнические установки на других объектах |  |  | 4: %; 5: 51; 7: 51; 10: 4.11; 12: 128.95 | [8 empty] | СП Электротехнические установки на других объектах
|  | Всего по позиции |  |  | 10: 77.7; 12: 1165.54 | [10 empty] | Всего по позиции
12 | ГЭСНс01-04-028-01 | Замена светильников на опорах дорожного освещения |  |  | 4: 1 светильник; 7: 1 | [6 empty] | Замена светильников на опорах дорожного освещения
|  | ЗТ |  |  | 4: чел.-ч; 5: 3.44; 7: 3.44 | [8 empty] | ЗТ
|  | ЗТм |  |  | 4: чел.-ч; 5: 0.8; 7: 0.8 | [8 empty] | ЗТм
|  | Итого по расценке |  |  | 12: 0 | [9 empty] | Итого по расценке
|  | ФОТ | [19 empty] | ФОТ
| Приказ № 812/пр от 21.12.2020 Прил. п.49.3 | НР Электротехнические установки на других объектах |  |  | 4: %; 5: 97; 7: 97 | [8 empty] | НР Электротехнические установки на других объектах
| Приказ № 774/пр от 11.12.2020 Прил. п.49.3 | СП Электротехнические установки на других объектах |  |  | 4: %; 5: 51; 7: 51 | [8 empty] | СП Электротехнические установки на других объектах
|  | Всего по позиции |  |  | 10: 0; 12: 0 | [10 empty] | Всего по позиции
13 | ТС-1-2-0 | Затраты труда рабочих (средний разряд работы 2,0) |  |  | 4: чел.-ч; 7: 1.72; 8: 7.8; 10: 33.28; 12: 1045.37 | [6 empty] | Затраты труда рабочих (средний разряд работы 2,0)
| 1 | ОТ |  |  | 8: 7.8; 10: 13.42; 11: 31.41; 12: 421.52 | [7 empty] | ОТ
|  | Итого по расценке |  |  | 8: 7.8; 10: 13.42; 12: 421.52 | [9 empty] | Итого по расценке
|  | ФОТ |  |  | 10: 13.42; 12: 421.52 | [8 empty] | ФОТ
| Приказ № 812/пр от 21.12.2020 Прил. п.49.3 | НР Электротехнические установки на других объектах |  |  | 4: %; 5: 97; 7: 97; 10: 13.02; 12: 408.87 | [8 empty] | НР Электротехнические установки на других объектах
| Приказ № 774/пр от 11.12.2020 Прил. п.49.3 | СП Электротехнические установки на других объектах |  |  | 4: %; 5: 51; 7: 51; 10: 6.84; 12: 214.98 | [8 empty] | СП Электротехнические установки на других объектах
|  | Всего по позиции |  |  | 10: 33.28; 12: 1045.37 | [10 empty] | Всего по позиции
14 | ТС-1-4-0 | Затраты труда рабочих (средний разряд работы 4,0) |  |  | 4: чел.-ч; 7: 1.72; 8: 9.62; 10: 41.04; 12: 1289.2 | [6 empty] | Затраты труда рабочих (средний разряд работы 4,0)
| 1 | ОТ |  |  | 8: 9.62; 10: 16.55; 11: 31.41; 12: 519.84 | [7 empty] | ОТ
|  | Итого по расценке |  |  | 8: 9.62; 10: 16.55; 12: 519.84 | [9 empty] | Итого по расценке
|  | ФОТ |  |  | 10: 16.55; 12: 519.84 | [8 empty] | ФОТ
| Приказ № 812/пр от 21.12.2020 Прил. п.49.3 | НР Электротехнические установки на других объектах |  |  | 4: %; 5: 97; 7: 97; 10: 16.05; 12: 504.24 | [8 empty] | НР Электротехнические установки на других объектах
| Приказ № 774/пр от 11.12.2020 Прил. п.49.3 | СП Электротехнические установки на других объектах |  |  | 4: %; 5: 51; 7: 51; 10: 8.44; 12: 265.12 | [8 empty] | СП Электротехнические установки на других объектах
|  | Всего по позиции |  |  | 10: 41.04; 12: 1289.2 | [10 empty] | Всего по позиции
15 | ФЕРм08-02-369-03 | Светильник, устанавливаемый вне зданий с лампами | [17 empty] | Светильник, устанавливаемый вне зданий с лампами | bar: 4; 7
|  | МАТ=0 к расх. | [25 empty] | МАТ=0 к расх.
| 1 | ОТ |  |  | 8: 11.24; 10: 11.24; 11: 31.41; 12: 353.05 | [7 empty] | ОТ
| 2 | ЭМ |  |  | 8: 45; 10: 42.69; 11: 12.03; 12: 513.56 | [7 empty] | ЭМ
| 3 | в т.ч. ОТм |  |  | 8: 4.42; 10: 4.15; 11: 31.41; 12: 130.35 | [7 empty] | в т.ч. ОТм
| 4 | М |  |  | 8: 49.39; 9: 0; 10: 0; 11: 8.31 | [7 empty] | М
|  | ЗТ |  |  | 4: чел.-ч; 5: 1.07; 7: 1.07 | [8 empty] | ЗТ
|  | ЗТм |  |  | 4: чел.-ч; 5: 0.33; 7: 0.33 | [8 empty] | ЗТм
|  | Итого по расценке |  |  | 8: 103.32; 10: 53.93; 12: 866.61 | [9 empty] | Итого по расценке
|  | ФОТ |  |  | 10: 15.39; 12: 483.4 | [8 empty] | ФОТ
| Приказ № 812/пр от 21.12.2020 Прил. п.49.3 | НР Электротехнические установки на других объектах |  |  | 4: %; 5: 97; 7: 97; 10: 14.93; 12: 468.9 | [8 empty] | НР Электротехнические установки на других объектах
| Приказ № 774/пр от 11.12.2020 Прил. п.49.3 | СП Электротехнические установки на других объектах |  |  | 4: %; 5: 51; 7: 51; 10: 7.85; 12: 246.53 | [8 empty] | СП Электротехнические установки на других объектах
|  | Всего по позиции |  |  | 10: 76.71; 12: 1582.04 | [10 empty] | Всего по позиции
16 | ФСЭМ-91.06.09-001 | Вышки телескопические 25 м |  |  | 4: маш.-ч; 7: -0.29; 10: -47.18; 12: -680.04 | [6 empty] | Вышки телескопические 25 м
| 2 | ЭМ |  |  | 8: 142.7; 10: -41.38; 11: 12.03; 12: -497.8 | [7 empty] | ЭМ
| 3 | в т.ч. ОТм |  |  | 8: 13.5; 10: -3.92; 11: 31.41; 12: -123.13 | [7 empty] | в т.ч. ОТм
|  | ФОТ |  |  | 10: -3.92; 12: -123.13 | [8 empty] | ФОТ
| Приказ № 812/пр от 21.12.2020 Прил. п.49.3 | НР Электротехнические установки на других объектах |  |  | 4: %; 5: 97; 7: 97; 10: -3.8; 12: -119.44 | [8 empty] | НР Электротехнические установки на других объектах
| Приказ № 774/пр от 11.12.2020 Прил. п.49.3 | СП Электротехнические установки на других объектах |  |  | 4: %; 5: 51; 7: 51; 10: -2; 12: -62.8 | [8 empty] | СП Электротехнические установки на других объектах
|  | Всего по позиции |  |  | 10: -47.18; 12: -680.04 | [10 empty] | Всего по позиции
17 | ФСЭМ-91.06.06-011 | Автогидроподъемники, высота подъема 12 м |  |  | 4: маш.-ч; 7: 0.29; 10: 28.16; 12: 422.55 | [6 empty] | Автогидроподъемники, высота подъема 12 м
| 2 | ЭМ |  |  | 8: 82.22; 10: 23.84; 11: 12.03; 12: 286.8 | [7 empty] | ЭМ
| 3 | в т.ч. ОТм |  |  | 8: 10.06; 10: 2.92; 11: 31.41; 12: 91.72 | [7 empty] | в т.ч. ОТм
|  | ФОТ |  |  | 10: 2.92; 12: 91.72 | [8 empty] | ФОТ
| Приказ № 812/пр от 21.12.2020 Прил. п.49.3 | НР Электротехнические установки на других объектах |  |  | 4: %; 5: 97; 7: 97; 10: 2.83; 12: 88.97 | [8 empty] | НР Электротехнические установки на других объектах
| Приказ № 774/пр от 11.12.2020 Прил. п.49.3 | СП Электротехнические установки на других объектах |  |  | 4: %; 5: 51; 7: 51; 10: 1.49; 12: 46.78 | [8 empty] | СП Электротехнические установки на других объектах
|  | Всего по позиции |  |  | 10: 28.16; 12: 422.55 | [10 empty] | Всего по позиции
18 | ФЕРр67-6-1 | Смена магнитных пускателей |  |  | 4: 100 шт; 7: 0.01 | [6 empty] | Смена магнитных пускателей
|  | Объем=1/100 | [22 empty] | Объем=1/100
| 1 | ОТ |  |  | 8: 2786.91; 10: 27.87; 11: 31.41; 12: 875.4 | [7 empty] | ОТ
|  | ЗТ |  |  | 4: чел.-ч; 5: 289.7; 7: 2.897 | [8 empty] | ЗТ
|  | Итого по расценке |  |  | 8: 2786.91; 10: 27.87; 12: 875.4 | [9 empty] | Итого по расценке
|  | ФОТ |  |  | 10: 27.87; 12: 875.4 | [8 empty] | ФОТ
| Приказ № 812/пр от 21.12.2020 Прил. п.101 | НР Электромонтажные работы (ремонтно-строительные) |  |  | 4: %; 5: 91; 7: 91; 10: 25.36; 12: 796.61 | [8 empty] | НР Электромонтажные работы (ремонтно-строительные)
| Приказ № 774/пр от 11.12.2020 Прил. п.101 | СП Электромонтажные работы (ремонтно-строительные) |  |  | 4: %; 5: 48; 7: 48; 10: 13.38; 12: 420.19 | [8 empty] | СП Электромонтажные работы (ремонтно-строительные)
|  | Всего по позиции |  |  | 10: 66.61; 12: 2092.2 | [10 empty] | Всего по позиции
19 | ФЕРм08-03-525-02 | (прим.) Замена автоматического выключателя 3-х полюсного | [17 empty] | (прим.) Замена автоматического выключателя 3-х полюсного | bar: 4; 7
| 1 | ОТ |  |  | 8: 23.28; 10: 13.66; 11: 31.41; 12: 429.06 | [7 empty] | ОТ
| 2 | ЭМ |  |  | 8: 2.74; 10: 1.59; 11: 12.03; 12: 19.13 | [7 empty] | ЭМ
| 3 | в т.ч. ОТм |  |  | 8: 0.26; 10: 0.12; 11: 31.41; 12: 3.77 | [7 empty] | в т.ч. ОТм
| 4 | М |  |  | 8: 48.55; 10: 48.55; 11: 8.31; 12: 403.45 | [7 empty] | М
|  | ЗТ |  |  | 4: чел.-ч; 5: 1.42; 7: 1.42 | [8 empty] | ЗТ
|  | ЗТм |  |  | 4: чел.-ч; 5: 0.02; 7: 0.02 | [8 empty] | ЗТм
|  | Итого по расценке |  |  | 8: 63.8; 10: 63.8; 12: 851.64 | [9 empty] | Итого по расценке
|  | ФОТ |  |  | 10: 13.78; 12: 432.83 | [8 empty] | ФОТ
| Приказ № 812/пр от 21.12.2020 Прил. п.49.3 | НР Электротехнические установки на других объектах |  |  | 4: %; 5: 97; 7: 97; 10: 13.37; 12: 419.85 | [8 empty] | НР Электротехнические установки на других объектах
| Приказ № 774/пр от 11.12.2020 Прил. п.49.3 | СП Электротехнические установки на других объектах |  |  | 4: %; 5: 51; 7: 51; 10: 7.03; 12: 220.74 | [8 empty] | СП Электротехнические установки на других объектах
|  | Всего по позиции |  |  | 10: 84.2; 12: 1492.23 | [10 empty] | Всего по позиции
20 | ФЕРм08-03-523-01 | Предохранитель, устанавливаемый на изоляционном основании, на ток: до 100 А | [17 empty] | Предохранитель, устанавливаемый на изоляционном основании, на ток: до 100 А | bar: 4; 7
| 1 | ОТ |  |  | 8: 10.9; 10: 10.9; 11: 31.41; 12: 342.37 | [7 empty] | ОТ
| 2 | ЭМ |  |  | 8: 0.07; 10: 0.07; 11: 12.03; 12: 0.84 | [7 empty] | ЭМ
| 4 | М |  |  | 8: 2.54; 10: 2.54; 11: 8.31; 12: 21.11 | [7 empty] | М
|  | ЗТ |  |  | 4: чел.-ч; 5: 1.01; 7: 1.01 | [8 empty] | ЗТ
|  | Итого по расценке |  |  | 8: 13.51; 10: 13.51; 12: 364.32 | [9 empty] | Итого по расценке
|  | ФОТ |  |  | 10: 10.9; 12: 342.37 | [8 empty] | ФОТ
| Приказ № 812/пр от 21.12.2020 Прил. п.49.3 | НР Электротехнические установки на других объектах |  |  | 4: %; 5: 97; 7: 97; 10: 10.57; 12: 332.1 | [8 empty] | НР Электротехнические установки на других объектах
| Приказ № 774/пр от 11.12.2020 Прил. п.49.3 | СП Электротехнические установки на других объектах |  |  | 4: %; 5: 51; 7: 51; 10: 5.56; 12: 174.61 | [8 empty] | СП Электротехнические установки на других объектах
|  | Всего по позиции |  |  | 10: 29.64; 12: 871.03 | [10 empty] | Всего по позиции
21 | ФЕР33-04-017-01 | Подвеска самонесущих изолированных проводов (СИП-2А) напряжением от 0,4 кВ до 1 кВ (со снятием напряжения) при количестве 29 опор: с использованием автогидроподъемника |  |  | 4: 1000 м; 7: 0.001 | [6 empty] | Подвеска самонесущих изолированных проводов (СИП-2А) напряжением от 0,4 кВ до 1 кВ (со снятием напряжения) при количестве 29 опор: с использованием автогидроподъемника
|  | Объем=1/1000 | [22 empty] | Объем=1/1000
| 1 | ОТ |  |  | 8: 620.43; 10: 0.62; 11: 31.41; 12: 19.47 | [7 empty] | ОТ
| 2 | ЭМ |  |  | 8: 3092.82; 10: 3; 11: 12.03; 12: 36.09 | [7 empty] | ЭМ
| 3 | в т.ч. ОТм |  |  | 8: 399.08; 10: 0.39; 11: 31.41; 12: 12.25 | [7 empty] | в т.ч. ОТм
| 4 | М |  |  | 8: 7435.74; 10: 7.44; 11: 8.31; 12: 61.83 | [7 empty] | М
П,Н | 20.1.01.08-0019 | Зажим ответвительный с проводами ответвлений сечением 16-95 мм2 |  |  | 4: 100 шт; 5: 0; 7: 0 | [15 empty] | Зажим ответвительный с проводами ответвлений сечением 16-95 мм2
П,Н | 20.2.02.04-0001 | Колпачки герметичные для защиты жил площадью поперечного сечения от 6 до 35 мм2 |  |  | 4: 100 шт; 5: 0; 7: 0 | [15 empty] | Колпачки герметичные для защиты жил площадью поперечного сечения от 6 до 35 мм2
Н | 21.2.01.01 | Провода самонесущие изолированные |  |  | 4: 1000 м; 5: 1.02; 7: 0.00102 | [15 empty] | Провода самонесущие изолированные
П,Н | 25.2.02.09-0011 | Хомут стяжной, диаметр 10-45 мм, длина 175 мм, разрушающая нагрузка 0,3 кН |  |  | 4: 100 шт; 5: 0; 7: 0 | [15 empty] | Хомут стяжной, диаметр 10-45 мм, длина 175 мм, разрушающая нагрузка 0,3 кН
|  | ЗТ |  |  | 4: чел.-ч; 5: 65.24; 7: 0.06524 | [8 empty] | ЗТ
|  | ЗТм |  |  | 4: чел.-ч; 5: 37.51; 7: 0.03751 | [8 empty] | ЗТм
|  | Итого по расценке |  |  | 8: 11054.36; 10: 11.06; 12: 117.39 | [9 empty] | Итого по расценке
|  | ФОТ |  |  | 10: 1.01; 12: 31.72 | [8 empty] | ФОТ
| Приказ № 812/пр от 21.12.2020 Прил. п.27 | НР Линии электропередачи |  |  | 4: %; 5: 103; 7: 103; 10: 1.04; 12: 32.67 | [8 empty] | НР Линии электропередачи
| Приказ № 774/пр от 11.12.2020 Прил. п.27 | СП Линии электропередачи |  |  | 4: %; 5: 60; 7: 60; 10: 0.61; 12: 19.03 | [8 empty] | СП Линии электропередачи
|  | Всего по позиции |  |  | 10: 12.71; 12: 169.09 | [10 empty] | Всего по позиции
22 | ФССЦ-25.2.02.04-0003 | Комплект промежуточной подвески в составе кронштейн предельная нагрузка 12-20 кН, зажим сечение 16-95 мм2 |  |  | компл |  |  | -0.029 | 168.71 |  | -4.89 | 8.31 | -40.64 | [6 empty] | Комплект промежуточной подвески в составе кронштейн предельная нагрузка 12-20 кН, зажим сечение 16-95 мм2
|  | (Линии электропередачи) | [23 empty] | (Линии электропередачи)
|  | Всего по позиции |  |  | 10: -4.89; 12: -40.64 | [10 empty] | Всего по позиции
23 | ФССЦ-25.2.02.04-0002 | Комплект для простого анкерного крепления в составе кронштейн предельная нагрузка 15 кН, зажим длина клиньев 165 мм, длина петли 290 мм |  |  | компл |  |  | -0.002 | 242.4 |  | -0.48 | 8.31 | -3.99 | [6 empty] | Комплект для простого анкерного крепления в составе кронштейн предельная нагрузка 15 кН, зажим длина клиньев 165 мм, длина петли 290 мм
|  | (Линии электропередачи) | [23 empty] | (Линии электропередачи)
|  | Всего по позиции |  |  | 10: -0.48; 12: -3.99 | [10 empty] | Всего по позиции
24 | ФЕР33-04-017-01 | (прим.) Демонтаж подвески самонесущих изолированных проводов (СИП-2А) напряжением от 0,4 кВ до 1 кВ (со снятием напряжения) при количестве 29 опор: с использованием автогидроподъемника |  |  | 4: 1000 м; 7: 0.001 | [6 empty] | (прим.) Демонтаж подвески самонесущих изолированных проводов (СИП-2А) напряжением от 0,4 кВ до 1 кВ (со снятием напряжения) при количестве 29 опор: с использованием автогидроподъемника
|  | Объем=1/1000 | [22 empty] | Объем=1/1000
| Приказ от 04.09.2019 № 507/пр табл.3 п.1 | Демонтаж оборудования, пригодного для дальнейшего использования, со снятием с места установки, необходимой (частичной) разборкой и консервированием с целью длительного или кратковременного хранения ОЗП=0,7; ЭМ=0,7 к расх.; ЗПМ=0,7; МАТ=0 к расх.; ТЗ=0,7; ТЗМ=0,7 | [25 empty] | Демонтаж оборудования, пригодного для дальнейшего использования, со снятием с места установки, необходимой (частичной) разборкой и консервированием с целью длительного или кратковременного хранения ОЗП=0,7; ЭМ=0,7 к расх.; ЗПМ=0,7; МАТ=0 к расх.; ТЗ=0,7; ТЗМ=0,7
| 1 | ОТ |  |  | 8: 620.43; 9: 0.7; 10: 0.43; 11: 31.41; 12: 13.51 | [7 empty] | ОТ
| 2 | ЭМ |  |  | 8: 3092.82; 9: 0.7; 10: 2.1; 11: 12.03; 12: 25.26 | [7 empty] | ЭМ
| 3 | в т.ч. ОТм |  |  | 8: 399.08; 9: 0.7; 10: 0.27; 11: 31.41; 12: 8.48 | [7 empty] | в т.ч. ОТм
| 4 | М |  |  | 8: 7435.74; 9: 0; 10: 0; 11: 8.31 | [7 empty] | М
П,Н | 20.1.01.08-0019 | Зажим ответвительный с проводами ответвлений сечением 16-95 мм2 |  |  | 4: 100 шт; 5: 0; 6: 0; 7: 0 | [15 empty] | Зажим ответвительный с проводами ответвлений сечением 16-95 мм2
П,Н | 20.2.02.04-0001 | Колпачки герметичные для защиты жил площадью поперечного сечения от 6 до 35 мм2 |  |  | 4: 100 шт; 5: 0; 6: 0; 7: 0 | [15 empty] | Колпачки герметичные для защиты жил площадью поперечного сечения от 6 до 35 мм2
Н | 21.2.01.01 | Провода самонесущие изолированные |  |  | 4: 1000 м; 5: 1.02; 6: 0; 7: 0 | [15 empty] | Провода самонесущие изолированные
П,Н | 25.2.02.09-0011 | Хомут стяжной, диаметр 10-45 мм, длина 175 мм, разрушающая нагрузка 0,3 кН |  |  | 4: 100 шт; 5: 0; 6: 0; 7: 0 | [15 empty] | Хомут стяжной, диаметр 10-45 мм, длина 175 мм, разрушающая нагрузка 0,3 кН
|  | ЗТ |  |  | 4: чел.-ч; 5: 65.24; 6: 0.7; 7: 0.045668 | [8 empty] | ЗТ
|  | ЗТм |  |  | 4: чел.-ч; 5: 37.51; 6: 0.7; 7: 0.026257 | [8 empty] | ЗТм
|  | Итого по расценке |  |  | 8: 11054.36; 10: 2.53; 12: 38.77 | [9 empty] | Итого по расценке
|  | ФОТ |  |  | 10: 0.7; 12: 21.99 | [8 empty] | ФОТ
| Приказ № 812/пр от 21.12.2020 Прил. п.27 | НР Линии электропередачи |  |  | 4: %; 5: 103; 7: 103; 10: 0.72; 12: 22.65 | [8 empty] | НР Линии электропередачи
| Приказ № 774/пр от 11.12.2020 Прил. п.27 | СП Линии электропередачи |  |  | 4: %; 5: 60; 7: 60; 10: 0.42; 12: 13.19 | [8 empty] | СП Линии электропередачи
|  | Всего по позиции |  |  | 10: 3.67; 12: 74.61 | [10 empty] | Всего по позиции
25 | ФЕР04-02-006-01 | (прим.) Сварка крюков на троллейбусную опору |  |  | 4: сварка; 7: 1 | [6 empty] | (прим.) Сварка крюков на троллейбусную опору
| 1 | ОТ |  |  | 8: 7.62; 10: 7.62; 11: 31.41; 12: 239.34 | [7 empty] | ОТ
| 2 | ЭМ |  |  | 8: 11.02; 10: 11.02; 11: 12.03; 12: 132.57 | [7 empty] | ЭМ
| 3 | в т.ч. ОТм |  |  | 8: 0.12; 10: 0.12; 11: 31.41; 12: 3.77 | [7 empty] | в т.ч. ОТм
| 4 | М |  |  | 8: 9.22; 10: 9.22; 11: 8.31; 12: 76.62 | [7 empty] | М
|  | ЗТ |  |  | 4: чел.-ч; 5: 0.84; 7: 0.84 | [8 empty] | ЗТ
|  | ЗТм |  |  | 4: чел.-ч; 5: 0.01; 7: 0.01 | [8 empty] | ЗТм
|  | Итого по расценке |  |  | 8: 27.86; 10: 27.86; 12: 448.53 | [9 empty] | Итого по расценке
|  | ФОТ |  |  | 10: 7.74; 12: 243.11 | [8 empty] | ФОТ
| Приказ № 812/пр от 21.12.2020 Прил. п.4 | НР Скважины |  |  | 4: %; 5: 106; 7: 106; 10: 8.2; 12: 257.7 | [8 empty] | НР Скважины
| Приказ № 774/пр от 11.12.2020 Прил. п.4 | СП Скважины |  |  | 4: %; 5: 45; 7: 45; 10: 3.48; 12: 109.4 | [8 empty] | СП Скважины
|  | Всего по позиции |  |  | 10: 39.54; 12: 815.63 | [10 empty] | Всего по позиции
26 | ФСЭМ-91.06.06-011 | Автогидроподъемники, высота подъема 12 м |  |  | 4: маш.-ч; 7: 0.2; 10: 19.42; 12: 291.21 | [6 empty] | Автогидроподъемники, высота подъема 12 м
| 2 | ЭМ |  |  | 8: 82.22; 10: 16.44; 11: 12.03; 12: 197.77 | [7 empty] | ЭМ
| 3 | в т.ч. ОТм |  |  | 8: 10.06; 10: 2.01; 11: 31.41; 12: 63.13 | [7 empty] | в т.ч. ОТм
|  | ФОТ |  |  | 10: 2.01; 12: 63.13 | [8 empty] | ФОТ
| Приказ № 812/пр от 21.12.2020 Прил. п.49.3 | НР Электротехнические установки на других объектах |  |  | 4: %; 5: 97; 7: 97; 10: 1.95; 12: 61.24 | [8 empty] | НР Электротехнические установки на других объектах
| Приказ № 774/пр от 11.12.2020 Прил. п.49.3 | СП Электротехнические установки на других объектах |  |  | 4: %; 5: 51; 7: 51; 10: 1.03; 12: 32.2 | [8 empty] | СП Электротехнические установки на других объектах
|  | Всего по позиции |  |  | 10: 19.42; 12: 291.21 | [10 empty] | Всего по позиции
27 | ФЕРм08-03-600-02 | Счетчики, устанавливаемые на готовом основании: трехфазные | [17 empty] | Счетчики, устанавливаемые на готовом основании: трехфазные | bar: 4; 7
| 1 | ОТ |  |  | 8: 6.94; 10: 6.94; 11: 31.41; 12: 217.99 | [7 empty] | ОТ
| 2 | ЭМ |  |  | 8: 1.81; 10: 1.81; 11: 12.03; 12: 21.77 | [7 empty] | ЭМ
| 3 | в т.ч. ОТм |  |  | 8: 0.26; 10: 0.26; 11: 31.41; 12: 8.17 | [7 empty] | в т.ч. ОТм
| 4 | М |  |  | 8: 0.51; 10: 0.51; 11: 8.31; 12: 4.24 | [7 empty] | М
|  | ЗТ |  |  | 4: чел.-ч; 5: 0.7; 7: 0.7 | [8 empty] | ЗТ
|  | ЗТм |  |  | 4: чел.-ч; 5: 0.02; 7: 0.02 | [8 empty] | ЗТм
|  | Итого по расценке |  |  | 8: 9.26; 10: 9.26; 12: 244 | [9 empty] | Итого по расценке
|  | ФОТ |  |  | 10: 7.2; 12: 226.16 | [8 empty] | ФОТ
| Приказ № 812/пр от 21.12.2020 Прил. п.49.3 | НР Электротехнические установки на других объектах |  |  | 4: %; 5: 97; 7: 97; 10: 6.98; 12: 219.38 | [8 empty] | НР Электротехнические установки на других объектах
| Приказ № 774/пр от 11.12.2020 Прил. п.49.3 | СП Электротехнические установки на других объектах |  |  | 4: %; 5: 51; 7: 51; 10: 3.67; 12: 115.34 | [8 empty] | СП Электротехнические установки на других объектах
|  | Всего по позиции |  |  | 10: 19.91; 12: 578.72 | [10 empty] | Всего по позиции
28 | ФЕРм08-03-573-04 | Шкаф (пульт) управления навесной, высота, ширина и глубина: до 600х600х350 мм | [17 empty] | Шкаф (пульт) управления навесной, высота, ширина и глубина: до 600х600х350 мм | bar: 4; 7
| 1 | ОТ |  |  | 8: 20.44; 10: 20.44; 11: 31.41; 12: 642.02 | [7 empty] | ОТ
| 2 | ЭМ |  |  | 8: 33.47; 10: 33.47; 11: 12.03; 12: 402.64 | [7 empty] | ЭМ
| 3 | в т.ч. ОТм |  |  | 8: 3.42; 10: 3.42; 11: 31.41; 12: 107.42 | [7 empty] | в т.ч. ОТм
| 4 | М |  |  | 8: 2.94; 10: 2.94; 11: 8.31; 12: 24.43 | [7 empty] | М
|  | ЗТ |  |  | 4: чел.-ч; 5: 2.06; 7: 2.06 | [8 empty] | ЗТ
|  | ЗТм |  |  | 4: чел.-ч; 5: 0.31; 7: 0.31 | [8 empty] | ЗТм
|  | Итого по расценке |  |  | 8: 56.85; 10: 56.85; 12: 1069.09 | [9 empty] | Итого по расценке
|  | ФОТ |  |  | 10: 23.86; 12: 749.44 | [8 empty] | ФОТ
| Приказ № 812/пр от 21.12.2020 Прил. п.49.3 | НР Электротехнические установки на других объектах |  |  | 4: %; 5: 97; 7: 97; 10: 23.14; 12: 726.96 | [8 empty] | НР Электротехнические установки на других объектах
| Приказ № 774/пр от 11.12.2020 Прил. п.49.3 | СП Электротехнические установки на других объектах |  |  | 4: %; 5: 51; 7: 51; 10: 12.17; 12: 382.21 | [8 empty] | СП Электротехнические установки на других объектах
|  | Всего по позиции |  |  | 10: 92.16; 12: 2178.26 | [10 empty] | Всего по позиции
29 | ФЕРм08-02-409-01 | Труба винипластовая по установленным конструкциям, по стенам и колоннам с креплением скобами, диаметр: до 25 мм |  |  | 4: 100 м; 7: 0.01 | [6 empty] | Труба винипластовая по установленным конструкциям, по стенам и колоннам с креплением скобами, диаметр: до 25 мм
|  | Объем=1/100 | [22 empty] | Объем=1/100
| 1 | ОТ |  |  | 8: 178.98; 10: 1.79; 11: 31.41; 12: 56.22 | [7 empty] | ОТ
| 2 | ЭМ |  |  | 8: 33.8; 10: 0.34; 11: 12.03; 12: 4.09 | [7 empty] | ЭМ
| 3 | в т.ч. ОТм |  |  | 8: 2.26; 10: 0.02; 11: 31.41; 12: 0.63 | [7 empty] | в т.ч. ОТм
| 4 | М |  |  | 8: 18.89; 10: 0.19; 11: 8.31; 12: 1.58 | [7 empty] | М
|  | ЗТ |  |  | 4: чел.-ч; 5: 19.04; 7: 0.1904 | [8 empty] | ЗТ
|  | ЗТм |  |  | 4: чел.-ч; 5: 0.18; 7: 0.0018 | [8 empty] | ЗТм
|  | Итого по расценке |  |  | 8: 231.67; 10: 2.32; 12: 61.89 | [9 empty] | Итого по расценке
|  | ФОТ |  |  | 10: 1.81; 12: 56.85 | [8 empty] | ФОТ
| Приказ № 812/пр от 21.12.2020 Прил. п.49.3 | НР Электротехнические установки на других объектах |  |  | 4: %; 5: 97; 7: 97; 10: 1.76; 12: 55.14 | [8 empty] | НР Электротехнические установки на других объектах
| Приказ № 774/пр от 11.12.2020 Прил. п.49.3 | СП Электротехнические установки на других объектах |  |  | 4: %; 5: 51; 7: 51; 10: 0.92; 12: 28.99 | [8 empty] | СП Электротехнические установки на других объектах
|  | Всего по позиции |  |  | 10: 5; 12: 146.02 | [10 empty] | Всего по позиции
30 | ФЕРм08-02-409-02 | Труба винипластовая по установленным конструкциям, по стенам и колоннам с креплением скобами, диаметр: до 50 мм |  |  | 4: 100 м; 7: 0.01 | [6 empty] | Труба винипластовая по установленным конструкциям, по стенам и колоннам с креплением скобами, диаметр: до 50 мм
|  | Объем=1/100 | [22 empty] | Объем=1/100
| 1 | ОТ |  |  | 8: 258.69; 10: 2.59; 11: 31.41; 12: 81.35 | [7 empty] | ОТ
| 2 | ЭМ |  |  | 8: 64.58; 10: 0.65; 11: 12.03; 12: 7.82 | [7 empty] | ЭМ
| 3 | в т.ч. ОТм |  |  | 8: 6.53; 10: 0.07; 11: 31.41; 12: 2.2 | [7 empty] | в т.ч. ОТм
| 4 | М |  |  | 8: 25.64; 10: 0.26; 11: 8.31; 12: 2.16 | [7 empty] | М
|  | ЗТ |  |  | 4: чел.-ч; 5: 27.52; 7: 0.2752 | [8 empty] | ЗТ
|  | ЗТм |  |  | 4: чел.-ч; 5: 0.52; 7: 0.0052 | [8 empty] | ЗТм
|  | Итого по расценке |  |  | 8: 348.91; 10: 3.5; 12: 91.33 | [9 empty] | Итого по расценке
|  | ФОТ |  |  | 10: 2.66; 12: 83.55 | [8 empty] | ФОТ
| Приказ № 812/пр от 21.12.2020 Прил. п.49.3 | НР Электротехнические установки на других объектах |  |  | 4: %; 5: 97; 7: 97; 10: 2.58; 12: 81.04 | [8 empty] | НР Электротехнические установки на других объектах
| Приказ № 774/пр от 11.12.2020 Прил. п.49.3 | СП Электротехнические установки на других объектах |  |  | 4: %; 5: 51; 7: 51; 10: 1.36; 12: 42.61 | [8 empty] | СП Электротехнические установки на других объектах
|  | Всего по позиции |  |  | 10: 7.44; 12: 214.98 | [10 empty] | Всего по позиции
31 | МРЖФ3-3.17-3-Б1 | Восстановление оборванного провода ЛЭП 0,4-6-10кВ: подъем на опору и восстановление провода; использование провода при необходимости или его замена |  |  | 4: обрыв; 7: 1 | [6 empty] | Восстановление оборванного провода ЛЭП 0,4-6-10кВ: подъем на опору и восстановление провода; использование провода при необходимости или его замена
|  | ЗТ |  |  | 4: чел.-ч; 5: 1.5; 7: 1.5 | [8 empty] | ЗТ
|  | Итого по расценке |  |  | 12: 0 | [9 empty] | Итого по расценке
|  | ФОТ | [19 empty] | ФОТ
| Приказ № 812/пр от 21.12.2020 Прил. п.49.3 | НР Электротехнические установки на других объектах |  |  | 4: %; 5: 97; 7: 97 | [8 empty] | НР Электротехнические установки на других объектах
| Приказ № 774/пр от 11.12.2020 Прил. п.49.3 | СП Электротехнические установки на других объектах |  |  | 4: %; 5: 51; 7: 51 | [8 empty] | СП Электротехнические установки на других объектах
|  | Всего по позиции |  |  | 10: 0; 12: 0 | [10 empty] | Всего по позиции
32 | ТС-1-3-0 | Затраты труда рабочих (средний разряд работы 3,0) |  |  | 4: чел.-ч; 7: 1.5; 8: 8.53; 10: 31.75; 12: 997.09 | [6 empty] | Затраты труда рабочих (средний разряд работы 3,0)
| 1 | ОТ |  |  | 8: 8.53; 10: 12.8; 11: 31.41; 12: 402.05 | [7 empty] | ОТ
|  | Итого по расценке |  |  | 8: 8.53; 10: 12.8; 12: 402.05 | [9 empty] | Итого по расценке
|  | ФОТ |  |  | 10: 12.8; 12: 402.05 | [8 empty] | ФОТ
| Приказ № 812/пр от 21.12.2020 Прил. п.49.3 | НР Электротехнические установки на других объектах |  |  | 4: %; 5: 97; 7: 97; 10: 12.42; 12: 389.99 | [8 empty] | НР Электротехнические установки на других объектах
| Приказ № 774/пр от 11.12.2020 Прил. п.49.3 | СП Электротехнические установки на других объектах |  |  | 4: %; 5: 51; 7: 51; 10: 6.53; 12: 205.05 | [8 empty] | СП Электротехнические установки на других объектах
|  | Всего по позиции |  |  | 10: 31.75; 12: 997.09 | [10 empty] | Всего по позиции
33 | МРЖФ3-3.17-3-В1 | Устранение короткого замыкания: подъем на опору, устранение короткого замыкания, перетяжка провода |  |  | 4: пролет; 7: 1 | [6 empty] | Устранение короткого замыкания: подъем на опору, устранение короткого замыкания, перетяжка провода
|  | ЗТ |  |  | 4: чел.-ч; 5: 2.2; 7: 2.2 | [8 empty] | ЗТ
|  | Итого по расценке |  |  | 12: 0 | [9 empty] | Итого по расценке
|  | ФОТ | [19 empty] | ФОТ
| Приказ № 812/пр от 21.12.2020 Прил. п.49.3 | НР Электротехнические установки на других объектах |  |  | 4: %; 5: 97; 7: 97 | [8 empty] | НР Электротехнические установки на других объектах
| Приказ № 774/пр от 11.12.2020 Прил. п.49.3 | СП Электротехнические установки на других объектах |  |  | 4: %; 5: 51; 7: 51 | [8 empty] | СП Электротехнические установки на других объектах
|  | Всего по позиции |  |  | 10: 0; 12: 0 | [10 empty] | Всего по позиции
34 | ТС-1-3-0 | Затраты труда рабочих (средний разряд работы 3,0) |  |  | 4: чел.-ч; 7: 2.2; 8: 8.53; 10: 46.55; 12: 1462.13 | [6 empty] | Затраты труда рабочих (средний разряд работы 3,0)
| 1 | ОТ |  |  | 8: 8.53; 10: 18.77; 11: 31.41; 12: 589.57 | [7 empty] | ОТ
|  | Итого по расценке |  |  | 8: 8.53; 10: 18.77; 12: 589.57 | [9 empty] | Итого по расценке
|  | ФОТ |  |  | 10: 18.77; 12: 589.57 | [8 empty] | ФОТ
| Приказ № 812/пр от 21.12.2020 Прил. п.49.3 | НР Электротехнические установки на других объектах |  |  | 4: %; 5: 97; 7: 97; 10: 18.21; 12: 571.88 | [8 empty] | НР Электротехнические установки на других объектах
| Приказ № 774/пр от 11.12.2020 Прил. п.49.3 | СП Электротехнические установки на других объектах |  |  | 4: %; 5: 51; 7: 51; 10: 9.57; 12: 300.68 | [8 empty] | СП Электротехнические установки на других объектах
|  | Всего по позиции |  |  | 10: 46.55; 12: 1462.13 | [10 empty] | Всего по позиции
35 | МРЖФ3-3.17-8-1 | Измерение нагрузок и напряжений в ТП и РП: замер токоизмерительными клещами |  |  | 4: опора; 7: 1 | [6 empty] | Измерение нагрузок и напряжений в ТП и РП: замер токоизмерительными клещами
|  | ЗТ |  |  | 4: чел.-ч; 5: 0.38; 7: 0.38 | [8 empty] | ЗТ
|  | Итого по расценке |  |  | 12: 0 | [9 empty] | Итого по расценке
|  | ФОТ | [19 empty] | ФОТ
| Приказ № 812/пр от 21.12.2020 Прил. п.49.3 | НР Электротехнические установки на других объектах |  |  | 4: %; 5: 97; 7: 97 | [8 empty] | НР Электротехнические установки на других объектах
| Приказ № 774/пр от 11.12.2020 Прил. п.49.3 | СП Электротехнические установки на других объектах |  |  | 4: %; 5: 51; 7: 51 | [8 empty] | СП Электротехнические установки на других объектах
|  | Всего по позиции |  |  | 10: 0; 12: 0 | [10 empty] | Всего по позиции
36 | ТС-1-4-0 | Затраты труда рабочих (средний разряд работы 4,0) |  |  | 4: чел.-ч; 7: 0.38; 8: 9.62; 10: 9.08; 12: 285.1 | [6 empty] | Затраты труда рабочих (средний разряд работы 4,0)
| 1 | ОТ |  |  | 8: 9.62; 10: 3.66; 11: 31.41; 12: 114.96 | [7 empty] | ОТ
|  | Итого по расценке |  |  | 8: 9.62; 10: 3.66; 12: 114.96 | [9 empty] | Итого по расценке
|  | ФОТ |  |  | 10: 3.66; 12: 114.96 | [8 empty] | ФОТ
| Приказ № 812/пр от 21.12.2020 Прил. п.49.3 | НР Электротехнические установки на других объектах |  |  | 4: %; 5: 97; 7: 97; 10: 3.55; 12: 111.51 | [8 empty] | НР Электротехнические установки на других объектах
| Приказ № 774/пр от 11.12.2020 Прил. п.49.3 | СП Электротехнические установки на других объектах |  |  | 4: %; 5: 51; 7: 51; 10: 1.87; 12: 58.63 | [8 empty] | СП Электротехнические установки на других объектах
|  | Всего по позиции |  |  | 10: 9.08; 12: 285.1 | [10 empty] | Всего по позиции
37 | МРЖФ3-3.17-9-1 | Перефазировка в сетях 0.4 кВ: подъем на опору |  |  | 4: ввод; 7: 1 | [6 empty] | Перефазировка в сетях 0.4 кВ: подъем на опору
|  | ЗТ |  |  | 4: чел.-ч; 5: 0.05; 7: 0.05 | [8 empty] | ЗТ
|  | Итого по расценке |  |  | 12: 0 | [9 empty] | Итого по расценке
|  | ФОТ | [19 empty] | ФОТ
| Приказ № 812/пр от 21.12.2020 Прил. п.49.3 | НР Электротехнические установки на других объектах |  |  | 4: %; 5: 97; 7: 97 | [8 empty] | НР Электротехнические установки на других объектах
| Приказ № 774/пр от 11.12.2020 Прил. п.49.3 | СП Электротехнические установки на других объектах |  |  | 4: %; 5: 51; 7: 51 | [8 empty] | СП Электротехнические установки на других объектах
|  | Всего по позиции |  |  | 10: 0; 12: 0 | [10 empty] | Всего по позиции
38 | ТС-1-3-0 | Затраты труда рабочих (средний разряд работы 3,0) |  |  | 4: чел.-ч; 7: 0.05; 8: 8.53; 10: 1.07; 12: 33.5 | [6 empty] | Затраты труда рабочих (средний разряд работы 3,0)
| 1 | ОТ |  |  | 8: 8.53; 10: 0.43; 11: 31.41; 12: 13.51 | [7 empty] | ОТ
|  | Итого по расценке |  |  | 8: 8.53; 10: 0.43; 12: 13.51 | [9 empty] | Итого по расценке
|  | ФОТ |  |  | 10: 0.43; 12: 13.51 | [8 empty] | ФОТ
| Приказ № 812/пр от 21.12.2020 Прил. п.49.3 | НР Электротехнические установки на других объектах |  |  | 4: %; 5: 97; 7: 97; 10: 0.42; 12: 13.1 | [8 empty] | НР Электротехнические установки на других объектах
| Приказ № 774/пр от 11.12.2020 Прил. п.49.3 | СП Электротехнические установки на других объектах |  |  | 4: %; 5: 51; 7: 51; 10: 0.22; 12: 6.89 | [8 empty] | СП Электротехнические установки на других объектах
|  | Всего по позиции |  |  | 10: 1.07; 12: 33.5 | [10 empty] | Всего по позиции
39 | МРЖФ3-3.17-9-2 | Перефазировка в сетях 0.4 кВ: перефазировка вводов ответвлений |  |  | 4: ввод; 7: 1 | [6 empty] | Перефазировка в сетях 0.4 кВ: перефазировка вводов ответвлений
|  | ЗТ |  |  | 4: чел.-ч; 5: 0.76; 7: 0.76 | [8 empty] | ЗТ
|  | Итого по расценке |  |  | 12: 0 | [9 empty] | Итого по расценке
|  | ФОТ | [19 empty] | ФОТ
| Приказ № 812/пр от 21.12.2020 Прил. п.49.3 | НР Электротехнические установки на других объектах |  |  | 4: %; 5: 97; 7: 97 | [8 empty] | НР Электротехнические установки на других объектах
| Приказ № 774/пр от 11.12.2020 Прил. п.49.3 | СП Электротехнические установки на других объектах |  |  | 4: %; 5: 51; 7: 51 | [8 empty] | СП Электротехнические установки на других объектах
|  | Всего по позиции |  |  | 10: 0; 12: 0 | [10 empty] | Всего по позиции
40 | ТС-1-3-0 | Затраты труда рабочих (средний разряд работы 3,0) |  |  | 4: чел.-ч; 7: 0.76; 8: 8.53; 10: 16.07; 12: 504.78 | [6 empty] | Затраты труда рабочих (средний разряд работы 3,0)
| 1 | ОТ |  |  | 8: 8.53; 10: 6.48; 11: 31.41; 12: 203.54 | [7 empty] | ОТ
|  | Итого по расценке |  |  | 8: 8.53; 10: 6.48; 12: 203.54 | [9 empty] | Итого по расценке
|  | ФОТ |  |  | 10: 6.48; 12: 203.54 | [8 empty] | ФОТ
| Приказ № 812/пр от 21.12.2020 Прил. п.49.3 | НР Электротехнические установки на других объектах |  |  | 4: %; 5: 97; 7: 97; 10: 6.29; 12: 197.43 | [8 empty] | НР Электротехнические установки на других объектах
| Приказ № 774/пр от 11.12.2020 Прил. п.49.3 | СП Электротехнические установки на других объектах |  |  | 4: %; 5: 51; 7: 51; 10: 3.3; 12: 103.81 | [8 empty] | СП Электротехнические установки на других объектах
|  | Всего по позиции |  |  | 10: 16.07; 12: 504.78 | [10 empty] | Всего по позиции
41 | МРЖФ3-3.17-1-А | Дневной осмотр воздушной линии электропередачи без ее отключения | [17 empty] | Дневной осмотр воздушной линии электропередачи без ее отключения | bar: 4; 7
|  | ЗТ |  |  | 4: чел.-ч; 5: 1.5; 7: 1.5 | [8 empty] | ЗТ
|  | Итого по расценке |  |  | 12: 0 | [9 empty] | Итого по расценке
|  | ФОТ | [19 empty] | ФОТ
| Приказ № 812/пр от 21.12.2020 Прил. п.49.3 | НР Электротехнические установки на других объектах |  |  | 4: %; 5: 97; 7: 97 | [8 empty] | НР Электротехнические установки на других объектах
| Приказ № 774/пр от 11.12.2020 Прил. п.49.3 | СП Электротехнические установки на других объектах |  |  | 4: %; 5: 51; 7: 51 | [8 empty] | СП Электротехнические установки на других объектах
|  | Всего по позиции |  |  | 10: 0; 12: 0 | [10 empty] | Всего по позиции
42 | ТС-1-3-0 | Затраты труда рабочих (средний разряд работы 3,0) |  |  | 4: чел.-ч; 7: 1.5; 8: 8.53; 10: 31.75; 12: 997.09 | [6 empty] | Затраты труда рабочих (средний разряд работы 3,0)
| 1 | ОТ |  |  | 8: 8.53; 10: 12.8; 11: 31.41; 12: 402.05 | [7 empty] | ОТ
|  | Итого по расценке |  |  | 8: 8.53; 10: 12.8; 12: 402.05 | [9 empty] | Итого по расценке
|  | ФОТ |  |  | 10: 12.8; 12: 402.05 | [8 empty] | ФОТ
| Приказ № 812/пр от 21.12.2020 Прил. п.49.3 | НР Электротехнические установки на других объектах |  |  | 4: %; 5: 97; 7: 97; 10: 12.42; 12: 389.99 | [8 empty] | НР Электротехнические установки на других объектах
| Приказ № 774/пр от 11.12.2020 Прил. п.49.3 | СП Электротехнические установки на других объектах |  |  | 4: %; 5: 51; 7: 51; 10: 6.53; 12: 205.05 | [8 empty] | СП Электротехнические установки на других объектах
|  | Всего по позиции |  |  | 10: 31.75; 12: 997.09 | [10 empty] | Всего по позиции
43 | ФСЭМ-91.13.03-112 | Спецавтомобили, грузоподъемность до 1,5 т, объезд в ночное и дневное время |  |  | 4: маш.-ч; 7: 1; 10: 110.03; 12: 1656.36 | [6 empty] | Спецавтомобили, грузоподъемность до 1,5 т, объезд в ночное и дневное время
| 2 | ЭМ |  |  | 8: 92.86; 10: 92.86; 11: 12.03; 12: 1117.11 | [7 empty] | ЭМ
| 3 | в т.ч. ОТм |  |  | 8: 11.6; 10: 11.6; 11: 31.41; 12: 364.36 | [7 empty] | в т.ч. ОТм
|  | ФОТ |  |  | 10: 11.6; 12: 364.36 | [8 empty] | ФОТ
| Приказ № 812/пр от 21.12.2020 Прил. п.49.3 | НР Электротехнические установки на других объектах |  |  | 4: %; 5: 97; 7: 97; 10: 11.25; 12: 353.43 | [8 empty] | НР Электротехнические установки на других объектах
| Приказ № 774/пр от 11.12.2020 Прил. п.49.3 | СП Электротехнические установки на других объектах |  |  | 4: %; 5: 51; 7: 51; 10: 5.92; 12: 185.82 | [8 empty] | СП Электротехнические установки на других объектах
|  | Всего по позиции |  |  | 10: 110.03; 12: 1656.36 | [10 empty] | Всего по позиции
44 | ГЭСНс01-04-027-01 | Замена в светильниках на опорах дорожного освещения: 1 лампы |  |  | 4: 1 светильник; 7: 1 | [6 empty] | Замена в светильниках на опорах дорожного освещения: 1 лампы
|  | ЗТ |  |  | 4: чел.-ч; 5: 0.62; 7: 0.62 | [8 empty] | ЗТ
|  | ЗТм |  |  | 4: чел.-ч; 5: 0.31; 7: 0.31 | [8 empty] | ЗТм
|  | Итого по расценке |  |  | 12: 0 | [9 empty] | Итого по расценке
|  | ФОТ | [19 empty] | ФОТ
| Приказ № 812/пр от 21.12.2020 Прил. п.49.3 | НР Электротехнические установки на других объектах |  |  | 4: %; 5: 97; 7: 97 | [8 empty] | НР Электротехнические установки на других объектах
| Приказ № 774/пр от 11.12.2020 Прил. п.49.3 | СП Электротехнические установки на других объектах |  |  | 4: %; 5: 51; 7: 51 | [8 empty] | СП Электротехнические установки на других объектах
|  | Всего по позиции |  |  | 10: 0; 12: 0 | [10 empty] | Всего по позиции
45 | ТС-1-2-0 | Затраты труда рабочих (средний разряд работы 2,0) |  |  | 4: чел.-ч; 7: 0.31; 8: 7.8; 10: 6; 12: 188.51 | [6 empty] | Затраты труда рабочих (средний разряд работы 2,0)
| 1 | ОТ |  |  | 8: 7.8; 10: 2.42; 11: 31.41; 12: 76.01 | [7 empty] | ОТ
|  | Итого по расценке |  |  | 8: 7.8; 10: 2.42; 12: 76.01 | [9 empty] | Итого по расценке
|  | ФОТ |  |  | 10: 2.42; 12: 76.01 | [8 empty] | ФОТ
| Приказ № 812/пр от 21.12.2020 Прил. п.49.3 | НР Электротехнические установки на других объектах |  |  | 4: %; 5: 97; 7: 97; 10: 2.35; 12: 73.73 | [8 empty] | НР Электротехнические установки на других объектах
| Приказ № 774/пр от 11.12.2020 Прил. п.49.3 | СП Электротехнические установки на других объектах |  |  | 4: %; 5: 51; 7: 51; 10: 1.23; 12: 38.77 | [8 empty] | СП Электротехнические установки на других объектах
|  | Всего по позиции |  |  | 10: 6; 12: 188.51 | [10 empty] | Всего по позиции
46 | ТС-1-4-0 | Затраты труда рабочих (средний разряд работы 4,0) |  |  | 4: чел.-ч; 7: 0.31; 8: 9.62; 10: 7.39; 12: 232.13 | [6 empty] | Затраты труда рабочих (средний разряд работы 4,0)
| 1 | ОТ |  |  | 8: 9.62; 10: 2.98; 11: 31.41; 12: 93.6 | [7 empty] | ОТ
|  | Итого по расценке |  |  | 8: 9.62; 10: 2.98; 12: 93.6 | [9 empty] | Итого по расценке
|  | ФОТ |  |  | 10: 2.98; 12: 93.6 | [8 empty] | ФОТ
| Приказ № 812/пр от 21.12.2020 Прил. п.49.3 | НР Электротехнические установки на других объектах |  |  | 4: %; 5: 97; 7: 97; 10: 2.89; 12: 90.79 | [8 empty] | НР Электротехнические установки на других объектах
| Приказ № 774/пр от 11.12.2020 Прил. п.49.3 | СП Электротехнические установки на других объектах |  |  | 4: %; 5: 51; 7: 51; 10: 1.52; 12: 47.74 | [8 empty] | СП Электротехнические установки на других объектах
|  | Всего по позиции |  |  | 10: 7.39; 12: 232.13 | [10 empty] | Всего по позиции
47 | ФСЭМ-91.06.06-011 | Автогидроподъемники, высота подъема 12 м |  |  | 4: маш.-ч; 7: 0.31; 10: 30.11; 12: 451.68 | [6 empty] | Автогидроподъемники, высота подъема 12 м
| 2 | ЭМ |  |  | 8: 82.22; 10: 25.49; 11: 12.03; 12: 306.64 | [7 empty] | ЭМ
| 3 | в т.ч. ОТм |  |  | 8: 10.06; 10: 3.12; 11: 31.41; 12: 98 | [7 empty] | в т.ч. ОТм
|  | ФОТ |  |  | 10: 3.12; 12: 98 | [8 empty] | ФОТ
| Приказ № 812/пр от 21.12.2020 Прил. п.49.3 | НР Электротехнические установки на других объектах |  |  | 4: %; 5: 97; 7: 97; 10: 3.03; 12: 95.06 | [8 empty] | НР Электротехнические установки на других объектах
| Приказ № 774/пр от 11.12.2020 Прил. п.49.3 | СП Электротехнические установки на других объектах |  |  | 4: %; 5: 51; 7: 51; 10: 1.59; 12: 49.98 | [8 empty] | СП Электротехнические установки на других объектах
|  | Всего по позиции |  |  | 10: 30.11; 12: 451.68 | [10 empty] | Всего по позиции
48 | ГЭСНс01-04-027-01 | Замена в светильниках на опорах дорожного освещения: 1 лампы |  |  | 4: 1 светильник; 7: 1 | [6 empty] | Замена в светильниках на опорах дорожного освещения: 1 лампы
|  | ЗТ |  |  | 4: чел.-ч; 5: 0.62; 7: 0.62 | [8 empty] | ЗТ
|  | ЗТм |  |  | 4: чел.-ч; 5: 0.31; 7: 0.31 | [8 empty] | ЗТм
|  | Итого по расценке |  |  | 12: 0 | [9 empty] | Итого по расценке
|  | ФОТ | [19 empty] | ФОТ
| Приказ № 812/пр от 21.12.2020 Прил. п.49.3 | НР Электротехнические установки на других объектах |  |  | 4: %; 5: 97; 7: 97 | [8 empty] | НР Электротехнические установки на других объектах
| Приказ № 774/пр от 11.12.2020 Прил. п.49.3 | СП Электротехнические установки на других объектах |  |  | 4: %; 5: 51; 7: 51 | [8 empty] | СП Электротехнические установки на других объектах
|  | Всего по позиции |  |  | 10: 0; 12: 0 | [10 empty] | Всего по позиции
49 | ТС-1-2-0 | Затраты труда рабочих (средний разряд работы 2,0) |  |  | 4: чел.-ч; 7: 0.31; 8: 7.8; 10: 6; 12: 188.51 | [6 empty] | Затраты труда рабочих (средний разряд работы 2,0)
| 1 | ОТ |  |  | 8: 7.8; 10: 2.42; 11: 31.41; 12: 76.01 | [7 empty] | ОТ
|  | Итого по расценке |  |  | 8: 7.8; 10: 2.42; 12: 76.01 | [9 empty] | Итого по расценке
|  | ФОТ |  |  | 10: 2.42; 12: 76.01 | [8 empty] | ФОТ
| Приказ № 812/пр от 21.12.2020 Прил. п.49.3 | НР Электротехнические установки на других объектах |  |  | 4: %; 5: 97; 7: 97; 10: 2.35; 12: 73.73 | [8 empty] | НР Электротехнические установки на других объектах
| Приказ № 774/пр от 11.12.2020 Прил. п.49.3 | СП Электротехнические установки на других объектах |  |  | 4: %; 5: 51; 7: 51; 10: 1.23; 12: 38.77 | [8 empty] | СП Электротехнические установки на других объектах
|  | Всего по позиции |  |  | 10: 6; 12: 188.51 | [10 empty] | Всего по позиции
50 | ТС-1-4-0 | Затраты труда рабочих (средний разряд работы 4,0) |  |  | 4: чел.-ч; 7: 0.31; 8: 9.62; 10: 7.39; 12: 232.13 | [6 empty] | Затраты труда рабочих (средний разряд работы 4,0)
| 1 | ОТ |  |  | 8: 9.62; 10: 2.98; 11: 31.41; 12: 93.6 | [7 empty] | ОТ
|  | Итого по расценке |  |  | 8: 9.62; 10: 2.98; 12: 93.6 | [9 empty] | Итого по расценке
|  | ФОТ |  |  | 10: 2.98; 12: 93.6 | [8 empty] | ФОТ
| Приказ № 812/пр от 21.12.2020 Прил. п.49.3 | НР Электротехнические установки на других объектах |  |  | 4: %; 5: 97; 7: 97; 10: 2.89; 12: 90.79 | [8 empty] | НР Электротехнические установки на других объектах
| Приказ № 774/пр от 11.12.2020 Прил. п.49.3 | СП Электротехнические установки на других объектах |  |  | 4: %; 5: 51; 7: 51; 10: 1.52; 12: 47.74 | [8 empty] | СП Электротехнические установки на других объектах
|  | Всего по позиции |  |  | 10: 7.39; 12: 232.13 | [10 empty] | Всего по позиции
51 | Текущая цена | Утилизация использованных ламп ДНаТ-150 PHILIPS.Е40.150W, ламп ДРЛ-250 М E40 |  |  | шт |  |  | 1 | 3.77 |  | 3.77 | 8.31 | 31.33 | [6 empty] | Утилизация использованных ламп ДНаТ-150 PHILIPS.Е40.150W, ламп ДРЛ-250 М E40
|  | (Электротехнические установки на других объектах) | [23 empty] | (Электротехнические установки на других объектах)
|  | Цена=32,45/1,2/7,18 | [24 empty] | Цена=32,45/1,2/7,18
|  | Всего по позиции |  |  | 10: 3.77; 12: 31.33 | [10 empty] | Всего по позиции
52 | ФЕР33-04-003-04 | Установка железобетонных опор для совместной подвески проводов ВЛ 0,38; 6-10 кВ без приставок: одностоечных | [17 empty] | Установка железобетонных опор для совместной подвески проводов ВЛ 0,38; 6-10 кВ без приставок: одностоечных | bar: 4; 7
| 1 | ОТ |  |  | 8: 40.31; 10: 40.31; 11: 31.41; 12: 1266.14 | [7 empty] | ОТ
| 2 | ЭМ |  |  | 8: 116.76; 10: 116.76; 11: 12.03; 12: 1404.62 | [7 empty] | ЭМ
| 3 | в т.ч. ОТм |  |  | 8: 11.49; 10: 11.49; 11: 31.41; 12: 360.9 | [7 empty] | в т.ч. ОТм
| 4 | М |  |  | 8: 82.14; 10: 82.14; 11: 8.31; 12: 682.58 | [7 empty] | М
П,Н | 01.7.15.03-0042 | Болты с гайками и шайбами строительные |  |  | 4: кг; 5: 0; 7: 0 | [15 empty] | Болты с гайками и шайбами строительные
П,Н | 05.1.02.07-0021 | Стойка железобетонная вибрированная для опор |  |  | 4: шт; 5: 0; 7: 0 | [15 empty] | Стойка железобетонная вибрированная для опор
П,Н | 07.2.02.05 | Траверсы стальные |  |  | 4: т; 5: 0; 7: 0 | [15 empty] | Траверсы стальные
П,Н | 07.2.07.13 | Хомуты стальные |  |  | 4: кг; 5: 0; 7: 0 | [15 empty] | Хомуты стальные
П,Н | 08.3.04.02 | Сталь стержневая диаметром до 10 мм |  |  | 4: т; 5: 0; 7: 0 | [15 empty] | Сталь стержневая диаметром до 10 мм
П,Н | 22.2.01.04 | Изоляторы штыревые |  |  | 4: шт; 5: 0; 7: 0 | [15 empty] | Изоляторы штыревые
П,Н | 22.2.02.21 | Штыри |  |  | 4: шт; 5: 0; 7: 0 | [15 empty] | Штыри
Н | 22.2.02.23 | Металлические плакаты |  |  | 4: шт; 5: 0.1; 7: 0.1 | [15 empty] | Металлические плакаты
|  | ЗТ |  |  | 4: чел.-ч; 5: 4.55; 7: 4.55 | [8 empty] | ЗТ
|  | ЗТм |  |  | 4: чел.-ч; 5: 0.99; 7: 0.99 | [8 empty] | ЗТм
|  | Итого по расценке |  |  | 8: 239.21; 10: 239.21; 12: 3353.34 | [9 empty] | Итого по расценке
|  | ФОТ |  |  | 10: 51.8; 12: 1627.04 | [8 empty] | ФОТ
| Приказ № 812/пр от 21.12.2020 Прил. п.27 | НР Линии электропередачи |  |  | 4: %; 5: 103; 7: 103; 10: 53.35; 12: 1675.85 | [8 empty] | НР Линии электропередачи
| Приказ № 774/пр от 11.12.2020 Прил. п.27 | СП Линии электропередачи |  |  | 4: %; 5: 60; 7: 60; 10: 31.08; 12: 976.22 | [8 empty] | СП Линии электропередачи
|  | Всего по позиции |  |  | 10: 323.64; 12: 6005.41 | [10 empty] | Всего по позиции
53 | ФЕР33-04-016-02 | Развозка конструкций и материалов опор ВЛ 0,38-10 кВ по трассе: одностоечных железобетонных опор | [17 empty] | Развозка конструкций и материалов опор ВЛ 0,38-10 кВ по трассе: одностоечных железобетонных опор | bar: 4; 7
| 1 | ОТ |  |  | 8: 3.59; 10: 3.59; 11: 31.41; 12: 112.76 | [7 empty] | ОТ
| 2 | ЭМ |  |  | 8: 46.57; 10: 46.57; 11: 12.03; 12: 560.24 | [7 empty] | ЭМ
| 3 | в т.ч. ОТм |  |  | 8: 6.48; 10: 6.48; 11: 31.41; 12: 203.54 | [7 empty] | в т.ч. ОТм
|  | ЗТ |  |  | 4: чел.-ч; 5: 0.44; 7: 0.44 | [8 empty] | ЗТ
|  | ЗТм |  |  | 4: чел.-ч; 5: 0.48; 7: 0.48 | [8 empty] | ЗТм
|  | Итого по расценке |  |  | 8: 50.16; 10: 50.16; 12: 673 | [9 empty] | Итого по расценке
|  | ФОТ |  |  | 10: 10.07; 12: 316.3 | [8 empty] | ФОТ
| Приказ № 812/пр от 21.12.2020 Прил. п.27 | НР Линии электропередачи |  |  | 4: %; 5: 103; 7: 103; 10: 10.37; 12: 325.79 | [8 empty] | НР Линии электропередачи
| Приказ № 774/пр от 11.12.2020 Прил. п.27 | СП Линии электропередачи |  |  | 4: %; 5: 60; 7: 60; 10: 6.04; 12: 189.78 | [8 empty] | СП Линии электропередачи
|  | Всего по позиции |  |  | 10: 66.57; 12: 1188.57 | [10 empty] | Всего по позиции
54 | ФЕР33-04-042-01 | Демонтаж опор ВЛ 0,38-10 кВ: без приставок одностоечных | [17 empty] | Демонтаж опор ВЛ 0,38-10 кВ: без приставок одностоечных | bar: 4; 7
| 1 | ОТ |  |  | 8: 7.35; 10: 7.35; 11: 31.41; 12: 230.86 | [7 empty] | ОТ
| 2 | ЭМ |  |  | 8: 63.59; 10: 63.59; 11: 12.03; 12: 764.99 | [7 empty] | ЭМ
| 3 | в т.ч. ОТм |  |  | 8: 5.56; 10: 5.56; 11: 31.41; 12: 174.64 | [7 empty] | в т.ч. ОТм
|  | ЗТ |  |  | 4: чел.-ч; 5: 0.81; 7: 0.81 | [8 empty] | ЗТ
|  | ЗТм |  |  | 4: чел.-ч; 5: 0.48; 7: 0.48 | [8 empty] | ЗТм
|  | Итого по расценке |  |  | 8: 70.94; 10: 70.94; 12: 995.85 | [9 empty] | Итого по расценке
|  | ФОТ |  |  | 10: 12.91; 12: 405.5 | [8 empty] | ФОТ
| Приказ № 812/пр от 21.12.2020 Прил. п.27 | НР Линии электропередачи |  |  | 4: %; 5: 103; 7: 103; 10: 13.3; 12: 417.67 | [8 empty] | НР Линии электропередачи
| Приказ № 774/пр от 11.12.2020 Прил. п.27 | СП Линии электропередачи |  |  | 4: %; 5: 60; 7: 60; 10: 7.75; 12: 243.3 | [8 empty] | СП Линии электропередачи
|  | Всего по позиции |  |  | 10: 91.99; 12: 1656.82 | [10 empty] | Всего по позиции
55 | ФЕРм08-02-363-01 | Кронштейны специальные на опорах для светильников сварные металлические, количество рожков: 1 | [17 empty] | Кронштейны специальные на опорах для светильников сварные металлические, количество рожков: 1 | bar: 4; 7
| 1 | ОТ |  |  | 8: 26.64; 10: 26.64; 11: 31.41; 12: 836.76 | [7 empty] | ОТ
| 2 | ЭМ |  |  | 8: 154.88; 10: 154.88; 11: 12.03; 12: 1863.21 | [7 empty] | ЭМ
| 3 | в т.ч. ОТм |  |  | 8: 14.81; 10: 14.81; 11: 31.41; 12: 465.18 | [7 empty] | в т.ч. ОТм
| 4 | М |  |  | 8: 15.73; 10: 15.73; 11: 8.31; 12: 130.72 | [7 empty] | М
|  | ЗТ |  |  | 4: чел.-ч; 5: 2.73; 7: 2.73 | [8 empty] | ЗТ
|  | ЗТм |  |  | 4: чел.-ч; 5: 1.1; 7: 1.1 | [8 empty] | ЗТм
|  | Итого по расценке |  |  | 8: 197.25; 10: 197.25; 12: 2830.69 | [9 empty] | Итого по расценке
|  | ФОТ |  |  | 10: 41.45; 12: 1301.94 | [8 empty] | ФОТ
| Приказ № 812/пр от 21.12.2020 Прил. п.49.3 | НР Электротехнические установки на других объектах |  |  | 4: %; 5: 97; 7: 97; 10: 40.21; 12: 1262.88 | [8 empty] | НР Электротехнические установки на других объектах
| Приказ № 774/пр от 11.12.2020 Прил. п.49.3 | СП Электротехнические установки на других объектах |  |  | 4: %; 5: 51; 7: 51; 10: 21.14; 12: 663.99 | [8 empty] | СП Электротехнические установки на других объектах
|  | Всего по позиции |  |  | 10: 258.6; 12: 4757.56 | [10 empty] | Всего по позиции
56 | ФСЭМ-91.06.09-001 | Вышки телескопические 25 м |  |  | 4: маш.-ч; 7: -1.06; 10: -172.44; 12: -2484.89 | [6 empty] | Вышки телескопические 25 м
| 2 | ЭМ |  |  | 8: 142.7; 10: -151.26; 11: 12.03; 12: -1819.66 | [7 empty] | ЭМ
| 3 | в т.ч. ОТм |  |  | 8: 13.5; 10: -14.31; 11: 31.41; 12: -449.48 | [7 empty] | в т.ч. ОТм
|  | ФОТ |  |  | 10: -14.31; 12: -449.48 | [8 empty] | ФОТ
| Приказ № 812/пр от 21.12.2020 Прил. п.49.3 | НР Электротехнические установки на других объектах |  |  | 4: %; 5: 97; 7: 97; 10: -13.88; 12: -436 | [8 empty] | НР Электротехнические установки на других объектах
| Приказ № 774/пр от 11.12.2020 Прил. п.49.3 | СП Электротехнические установки на других объектах |  |  | 4: %; 5: 51; 7: 51; 10: -7.3; 12: -229.23 | [8 empty] | СП Электротехнические установки на других объектах
|  | Всего по позиции |  |  | 10: -172.44; 12: -2484.89 | [10 empty] | Всего по позиции
57 | ФСЭМ-91.06.06-011 | Автогидроподъемники, высота подъема 12 м |  |  | 4: маш.-ч; 7: 1.06; 10: 102.93; 12: 1543.96 | [6 empty] | Автогидроподъемники, высота подъема 12 м
| 2 | ЭМ |  |  | 8: 82.22; 10: 87.15; 11: 12.03; 12: 1048.41 | [7 empty] | ЭМ
| 3 | в т.ч. ОТм |  |  | 8: 10.06; 10: 10.66; 11: 31.41; 12: 334.83 | [7 empty] | в т.ч. ОТм
|  | ФОТ |  |  | 10: 10.66; 12: 334.83 | [8 empty] | ФОТ
| Приказ № 812/пр от 21.12.2020 Прил. п.49.3 | НР Электротехнические установки на других объектах |  |  | 4: %; 5: 97; 7: 97; 10: 10.34; 12: 324.79 | [8 empty] | НР Электротехнические установки на других объектах
| Приказ № 774/пр от 11.12.2020 Прил. п.49.3 | СП Электротехнические установки на других объектах |  |  | 4: %; 5: 51; 7: 51; 10: 5.44; 12: 170.76 | [8 empty] | СП Электротехнические установки на других объектах
|  | Всего по позиции |  |  | 10: 102.93; 12: 1543.96 | [10 empty] | Всего по позиции
58 | ФЕРм08-02-363-01 | (прим.) Демонтаж кронштейны специальные на опорах для светильников сварные металлические, количество рожков: 1 | [17 empty] | (прим.) Демонтаж кронштейны специальные на опорах для светильников сварные металлические, количество рожков: 1 | bar: 4; 7
| Приказ от 04.09.2019 № 507/пр табл.3 п.1 | Демонтаж оборудования, пригодного для дальнейшего использования, со снятием с места установки, необходимой (частичной) разборкой и консервированием с целью длительного или кратковременного хранения ОЗП=0,7; ЭМ=0,7 к расх.; ЗПМ=0,7; МАТ=0 к расх.; ТЗ=0,7; ТЗМ=0,7 | [25 empty] | Демонтаж оборудования, пригодного для дальнейшего использования, со снятием с места установки, необходимой (частичной) разборкой и консервированием с целью длительного или кратковременного хранения ОЗП=0,7; ЭМ=0,7 к расх.; ЗПМ=0,7; МАТ=0 к расх.; ТЗ=0,7; ТЗМ=0,7
| 1 | ОТ |  |  | 8: 26.64; 9: 0.7; 10: 18.65; 11: 31.41; 12: 585.8 | [7 empty] | ОТ
| 2 | ЭМ |  |  | 8: 154.88; 9: 0.7; 10: 106.8; 11: 12.03; 12: 1284.8 | [7 empty] | ЭМ
| 3 | в т.ч. ОТм |  |  | 8: 14.81; 9: 0.7; 10: 10.18; 11: 31.41; 12: 319.75 | [7 empty] | в т.ч. ОТм
| 4 | М |  |  | 8: 15.73; 9: 0; 10: 0; 11: 8.31 | [7 empty] | М
|  | ЗТ |  |  | 4: чел.-ч; 5: 2.73; 6: 0.7; 7: 1.911 | [8 empty] | ЗТ
|  | ЗТм |  |  | 4: чел.-ч; 5: 1.1; 6: 0.7; 7: 0.77 | [8 empty] | ЗТм
|  | Итого по расценке |  |  | 8: 194.94; 10: 125.45; 12: 1870.6 | [9 empty] | Итого по расценке
|  | ФОТ |  |  | 10: 28.83; 12: 905.55 | [8 empty] | ФОТ
| Приказ № 812/пр от 21.12.2020 Прил. п.49.3 | НР Электротехнические установки на других объектах |  |  | 4: %; 5: 97; 7: 97; 10: 27.97; 12: 878.38 | [8 empty] | НР Электротехнические установки на других объектах
| Приказ № 774/пр от 11.12.2020 Прил. п.49.3 | СП Электротехнические установки на других объектах |  |  | 4: %; 5: 51; 7: 51; 10: 14.7; 12: 461.83 | [8 empty] | СП Электротехнические установки на других объектах
|  | Всего по позиции |  |  | 10: 168.12; 12: 3210.81 | [10 empty] | Всего по позиции
59 | ФСЭМ-91.06.09-001 | Вышки телескопические 25 м |  |  | 4: маш.-ч; 7: -0.742; 10: -120.71; 12: -1739.54 | [6 empty] | Вышки телескопические 25 м
| 2 | ЭМ |  |  | 8: 142.7; 10: -105.88; 11: 12.03; 12: -1273.74 | [7 empty] | ЭМ
| 3 | в т.ч. ОТм |  |  | 8: 13.5; 10: -10.02; 11: 31.41; 12: -314.73 | [7 empty] | в т.ч. ОТм
|  | ФОТ |  |  | 10: -10.02; 12: -314.73 | [8 empty] | ФОТ
| Приказ № 812/пр от 21.12.2020 Прил. п.49.3 | НР Электротехнические установки на других объектах |  |  | 4: %; 5: 97; 7: 97; 10: -9.72; 12: -305.29 | [8 empty] | НР Электротехнические установки на других объектах
| Приказ № 774/пр от 11.12.2020 Прил. п.49.3 | СП Электротехнические установки на других объектах |  |  | 4: %; 5: 51; 7: 51; 10: -5.11; 12: -160.51 | [8 empty] | СП Электротехнические установки на других объектах
|  | Всего по позиции |  |  | 10: -120.71; 12: -1739.54 | [10 empty] | Всего по позиции
60 | ФСЭМ-91.06.06-011 | Автогидроподъемники, высота подъема 12 м |  |  | 4: маш.-ч; 7: 0.74; 10: 71.85; 12: 1077.77 | [6 empty] | Автогидроподъемники, высота подъема 12 м
| 2 | ЭМ |  |  | 8: 82.22; 10: 60.84; 11: 12.03; 12: 731.91 | [7 empty] | ЭМ
| 3 | в т.ч. ОТм |  |  | 8: 10.06; 10: 7.44; 11: 31.41; 12: 233.69 | [7 empty] | в т.ч. ОТм
|  | ФОТ |  |  | 10: 7.44; 12: 233.69 | [8 empty] | ФОТ
| Приказ № 812/пр от 21.12.2020 Прил. п.49.3 | НР Электротехнические установки на других объектах |  |  | 4: %; 5: 97; 7: 97; 10: 7.22; 12: 226.68 | [8 empty] | НР Электротехнические установки на других объектах
| Приказ № 774/пр от 11.12.2020 Прил. п.49.3 | СП Электротехнические установки на других объектах |  |  | 4: %; 5: 51; 7: 51; 10: 3.79; 12: 119.18 | [8 empty] | СП Электротехнические установки на других объектах
|  | Всего по позиции |  |  | 10: 71.85; 12: 1077.77 | [10 empty] | Всего по позиции
61 | ВУЕР_РС-1-32 | Выправка промежуточной опоры при отклонении от вертикальной оси вдоль линии ВЛ напряжением 0,38 кВ |  |  | 4: 1 опора; 7: 1 | [6 empty] | Выправка промежуточной опоры при отклонении от вертикальной оси вдоль линии ВЛ напряжением 0,38 кВ
| 1 | ОТ |  |  | 8: 21.45; 10: 21.45; 11: 31.41; 12: 673.74 | [7 empty] | ОТ
| 2 | ЭМ |  |  | 8: 78.72; 10: 78.72; 11: 12.03; 12: 947 | [7 empty] | ЭМ
| 4 | М |  |  | 8: 13.92; 10: 13.92; 11: 8.31; 12: 115.68 | [7 empty] | М
|  | ЗТ |  |  | 4: чел.-ч; 5: 1.29; 7: 1.29 | [8 empty] | ЗТ
|  | ЗТм |  |  | 4: чел.-ч; 5: 0.86; 7: 0.86 | [8 empty] | ЗТм
|  | Итого по расценке |  |  | 8: 114.09; 10: 114.09; 12: 1736.42 | [9 empty] | Итого по расценке
|  | ФОТ |  |  | 10: 21.45; 12: 673.74 | [8 empty] | ФОТ
| Приказ № 812/пр от 21.12.2020 Прил. п.49.3 | НР Электротехнические установки на других объектах |  |  | 4: %; 5: 97; 7: 97; 10: 20.81; 12: 653.53 | [8 empty] | НР Электротехнические установки на других объектах
| Приказ № 774/пр от 11.12.2020 Прил. п.49.3 | СП Электротехнические установки на других объектах |  |  | 4: %; 5: 51; 7: 51; 10: 10.94; 12: 343.61 | [8 empty] | СП Электротехнические установки на других объектах
|  | Всего по позиции |  |  | 10: 145.84; 12: 2733.56 | [10 empty] | Всего по позиции
62 | ФЕРм08-03-575-01 | (прим.) Установка реле времени ТЭ-15 | [17 empty] | (прим.) Установка реле времени ТЭ-15 | bar: 4; 7
| 1 | ОТ |  |  | 8: 10.22; 10: 10.22; 11: 31.41; 12: 321.01 | [7 empty] | ОТ
| 4 | М |  |  | 8: 0.38; 10: 0.38; 11: 8.31; 12: 3.16 | [7 empty] | М
|  | ЗТ |  |  | 4: чел.-ч; 5: 1.03; 7: 1.03 | [8 empty] | ЗТ
|  | Итого по расценке |  |  | 8: 10.6; 10: 10.6; 12: 324.17 | [9 empty] | Итого по расценке
|  | ФОТ |  |  | 10: 10.22; 12: 321.01 | [8 empty] | ФОТ
| Приказ № 812/пр от 21.12.2020 Прил. п.49.3 | НР Электротехнические установки на других объектах |  |  | 4: %; 5: 97; 7: 97; 10: 9.91; 12: 311.38 | [8 empty] | НР Электротехнические установки на других объектах
| Приказ № 774/пр от 11.12.2020 Прил. п.49.3 | СП Электротехнические установки на других объектах |  |  | 4: %; 5: 51; 7: 51; 10: 5.21; 12: 163.72 | [8 empty] | СП Электротехнические установки на других объектах
|  | Всего по позиции |  |  | 10: 25.72; 12: 799.27 | [10 empty] | Всего по позиции
63 | МРЖФ3-3.15-15-6 | (прим.) Ремонт (ревизия) контактных соединений, проверка напряжения) светильника |  |  | 4: РП, ТП; 7: 1 | [6 empty] | (прим.) Ремонт (ревизия) контактных соединений, проверка напряжения) светильника
|  | ЗТ |  |  | 4: чел.-ч; 5: 1.54; 7: 1.54 | [8 empty] | ЗТ
|  | Итого по расценке |  |  | 12: 0 | [9 empty] | Итого по расценке
|  | ФОТ | [19 empty] | ФОТ
| Приказ № 812/пр от 21.12.2020 Прил. п.49.3 | НР Электротехнические установки на других объектах |  |  | 4: %; 5: 97; 7: 97 | [8 empty] | НР Электротехнические установки на других объектах
| Приказ № 774/пр от 11.12.2020 Прил. п.49.3 | СП Электротехнические установки на других объектах |  |  | 4: %; 5: 51; 7: 51 | [8 empty] | СП Электротехнические установки на других объектах
|  | Всего по позиции |  |  | 10: 0; 12: 0 | [10 empty] | Всего по позиции
64 | ТС-1-2-0 | Затраты труда рабочих (средний разряд работы 2,0) |  |  | 4: чел.-ч; 7: 1.54; 8: 7.8; 10: 29.79; 12: 935.53 | [6 empty] | Затраты труда рабочих (средний разряд работы 2,0)
| 1 | ОТ |  |  | 8: 7.8; 10: 12.01; 11: 31.41; 12: 377.23 | [7 empty] | ОТ
|  | Итого по расценке |  |  | 8: 7.8; 10: 12.01; 12: 377.23 | [9 empty] | Итого по расценке
|  | ФОТ |  |  | 10: 12.01; 12: 377.23 | [8 empty] | ФОТ
| Приказ № 812/пр от 21.12.2020 Прил. п.49.3 | НР Электротехнические установки на других объектах |  |  | 4: %; 5: 97; 7: 97; 10: 11.65; 12: 365.91 | [8 empty] | НР Электротехнические установки на других объектах
| Приказ № 774/пр от 11.12.2020 Прил. п.49.3 | СП Электротехнические установки на других объектах |  |  | 4: %; 5: 51; 7: 51; 10: 6.13; 12: 192.39 | [8 empty] | СП Электротехнические установки на других объектах
|  | Всего по позиции |  |  | 10: 29.79; 12: 935.53 | [10 empty] | Всего по позиции
65 | БЦ8-120101-0301 | Визуальное снятие показаний средств учета |  |  | 4: шт.; 7: 1 | [6 empty] | Визуальное снятие показаний средств учета
|  | ЗТ |  |  | 4: чел.-ч; 5: 0.74; 7: 0.74 | [8 empty] | ЗТ
|  | Итого по расценке |  |  | 8: 106; 12: 0 | [9 empty] | Итого по расценке
|  | ФОТ | [19 empty] | ФОТ
|  | НР Ремонт энергооборудования |  |  | 4: %; 5: 0; 7: 0 | [8 empty] | НР Ремонт энергооборудования
|  | СП Ремонт энергооборудования |  |  | 4: %; 5: 0; 7: 0 | [8 empty] | СП Ремонт энергооборудования
|  | Всего по позиции |  |  | 10: 0; 12: 0 | [10 empty] | Всего по позиции
66 | ТС-1-3-5 | Затраты труда рабочих (средний разряд работы 3,5) |  |  | 4: чел.-ч; 7: 0.74; 8: 9.07; 10: 6.71; 12: 210.76 | [6 empty] | Затраты труда рабочих (средний разряд работы 3,5)
| 1 | ОТ |  |  | 8: 9.07; 10: 6.71; 11: 31.41; 12: 210.76 | [7 empty] | ОТ
|  | Итого по расценке |  |  | 8: 9.07; 10: 6.71; 12: 210.76 | [9 empty] | Итого по расценке
|  | ФОТ |  |  | 10: 6.71; 12: 210.76 | [8 empty] | ФОТ
|  | НР Ремонт энергооборудования |  |  | 4: %; 5: 0; 7: 0 | [8 empty] | НР Ремонт энергооборудования
|  | СП Ремонт энергооборудования |  |  | 4: %; 5: 0; 7: 0 | [8 empty] | СП Ремонт энергооборудования
|  | Всего по позиции |  |  | 10: 6.71; 12: 210.76 | [10 empty] | Всего по позиции
67 | МРЖФ3-1.1-12-5 | (прим.) Установка фотореле |  |  | 4: реле; 7: 1 | [6 empty] | (прим.) Установка фотореле
|  | ЗТ |  |  | 4: чел.-ч; 5: 0.19; 7: 0.19 | [8 empty] | ЗТ
|  | Итого по расценке |  |  | 12: 0 | [9 empty] | Итого по расценке
|  | ФОТ | [19 empty] | ФОТ
| Приказ № 812/пр от 21.12.2020 Прил. п.49.3 | НР Электротехнические установки на других объектах |  |  | 4: %; 5: 97; 7: 97 | [8 empty] | НР Электротехнические установки на других объектах
| Приказ № 774/пр от 11.12.2020 Прил. п.49.3 | СП Электротехнические установки на других объектах |  |  | 4: %; 5: 51; 7: 51 | [8 empty] | СП Электротехнические установки на других объектах
|  | Всего по позиции |  |  | 10: 0; 12: 0 | [10 empty] | Всего по позиции
68 | ТС-1-4-0 | Затраты труда рабочих (средний разряд работы 4,0) |  |  | 4: чел.-ч; 7: 0.19; 8: 9.62; 10: 4.54; 12: 142.55 | [6 empty] | Затраты труда рабочих (средний разряд работы 4,0)
| 1 | ОТ |  |  | 8: 9.62; 10: 1.83; 11: 31.41; 12: 57.48 | [7 empty] | ОТ
|  | Итого по расценке |  |  | 8: 9.62; 10: 1.83; 12: 57.48 | [9 empty] | Итого по расценке
|  | ФОТ |  |  | 10: 1.83; 12: 57.48 | [8 empty] | ФОТ
| Приказ № 812/пр от 21.12.2020 Прил. п.49.3 | НР Электротехнические установки на других объектах |  |  | 4: %; 5: 97; 7: 97; 10: 1.78; 12: 55.76 | [8 empty] | НР Электротехнические установки на других объектах
| Приказ № 774/пр от 11.12.2020 Прил. п.49.3 | СП Электротехнические установки на других объектах |  |  | 4: %; 5: 51; 7: 51; 10: 0.93; 12: 29.31 | [8 empty] | СП Электротехнические установки на других объектах
|  | Всего по позиции |  |  | 10: 4.54; 12: 142.55 | [10 empty] | Всего по позиции
69 | МРЖФ3-1.1-12-5 | (прим.) Перевод реле времени, проверка и регулировка электрических характеристик |  |  | 4: реле; 7: 1 | [6 empty] | (прим.) Перевод реле времени, проверка и регулировка электрических характеристик
|  | ЗТ |  |  | 4: чел.-ч; 5: 0.19; 7: 0.19 | [8 empty] | ЗТ
|  | Итого по расценке |  |  | 12: 0 | [9 empty] | Итого по расценке
|  | ФОТ | [19 empty] | ФОТ
| Приказ № 812/пр от 21.12.2020 Прил. п.49.3 | НР Электротехнические установки на других объектах |  |  | 4: %; 5: 97; 7: 97 | [8 empty] | НР Электротехнические установки на других объектах
| Приказ № 774/пр от 11.12.2020 Прил. п.49.3 | СП Электротехнические установки на других объектах |  |  | 4: %; 5: 51; 7: 51 | [8 empty] | СП Электротехнические установки на других объектах
|  | Всего по позиции |  |  | 10: 0; 12: 0 | [10 empty] | Всего по позиции
70 | ТС-1-4-0 | Затраты труда рабочих (средний разряд работы 4,0) |  |  | 4: чел.-ч; 7: 0.19; 8: 9.62; 10: 4.54; 12: 142.55 | [6 empty] | Затраты труда рабочих (средний разряд работы 4,0)
| 1 | ОТ |  |  | 8: 9.62; 10: 1.83; 11: 31.41; 12: 57.48 | [7 empty] | ОТ
|  | Итого по расценке |  |  | 8: 9.62; 10: 1.83; 12: 57.48 | [9 empty] | Итого по расценке
|  | ФОТ |  |  | 10: 1.83; 12: 57.48 | [8 empty] | ФОТ
| Приказ № 812/пр от 21.12.2020 Прил. п.49.3 | НР Электротехнические установки на других объектах |  |  | 4: %; 5: 97; 7: 97; 10: 1.78; 12: 55.76 | [8 empty] | НР Электротехнические установки на других объектах
| Приказ № 774/пр от 11.12.2020 Прил. п.49.3 | СП Электротехнические установки на других объектах |  |  | 4: %; 5: 51; 7: 51; 10: 0.93; 12: 29.31 | [8 empty] | СП Электротехнические установки на других объектах
|  | Всего по позиции |  |  | 10: 4.54; 12: 142.55 | [10 empty] | Всего по позиции
|  | Итого по разделу 1 Обслуживание и ремонт |  |  | 10: 2115 | [16 empty] | Итого по разделу 1 Обслуживание и ремонт
Раздел 2. Материалы | [18 empty] | Раздел 2. Материалы
71 | Текущая цена | Светильник светодиодный Omnis street 80 мощность 100 Вт, световой поток 10000 Лм |  |  | шт |  |  | 1 | 342 |  | 342 | 8.31 | 2842.02 | [6 empty] | Светильник светодиодный Omnis street 80 мощность 100 Вт, световой поток 10000 Лм
|  | (Материалы) | [23 empty] | (Материалы)
|  | Цена=3410,40/1,2/8,31 | [24 empty] | Цена=3410,40/1,2/8,31
|  | Всего по позиции |  |  | 10: 342; 12: 2842.02 | [10 empty] | Всего по позиции
72 | Текущая цена | Светильник ЖКУ 16-150-003 (плоское стекло) |  |  | шт |  |  | 1 | 445.25 |  | 445.25 | 8.31 | 3700.03 | [6 empty] | Светильник ЖКУ 16-150-003 (плоское стекло)
|  | (Материалы) | [23 empty] | (Материалы)
|  | Цена=4440/1,2/8,31 | [24 empty] | Цена=4440/1,2/8,31
|  | Всего по позиции |  |  | 10: 445.25; 12: 3700.03 | [10 empty] | Всего по позиции
73 | Текущая цена | Предохранитель ПН-100А |  |  | шт |  |  | 1 | 6.98 |  | 6.98 | 8.31 | 58 | [6 empty] | Предохранитель ПН-100А
|  | (Материалы) | [23 empty] | (Материалы)
|  | Цена=69,60/1,2/8,31 | [24 empty] | Цена=69,60/1,2/8,31
|  | Всего по позиции |  |  | 10: 6.98; 12: 58 | [10 empty] | Всего по позиции
74 | Текущая цена | Провод СИП 4*16 |  |  | м |  |  | 1 | 8.66 |  | 8.66 | 8.31 | 71.96 | [6 empty] | Провод СИП 4*16
|  | (Материалы) | [23 empty] | (Материалы)
|  | Цена=86,40/1,2/8,31 | [24 empty] | Цена=86,40/1,2/8,31
|  | Всего по позиции |  |  | 10: 8.66; 12: 71.96 | [10 empty] | Всего по позиции
75 | Текущая цена | Провод СИП 2*16 |  |  | м |  |  | 1 | 4.45 |  | 4.45 | 8.31 | 36.98 | [6 empty] | Провод СИП 2*16
|  | (Материалы) | [23 empty] | (Материалы)
|  | Цена=44,40/1,2/8,31 | [24 empty] | Цена=44,40/1,2/8,31
|  | Всего по позиции |  |  | 10: 4.45; 12: 36.98 | [10 empty] | Всего по позиции
76 | Текущая цена | Провод А-35 |  |  | м |  |  | 1 | 3.49 |  | 3.49 | 8.31 | 29 | [6 empty] | Провод А-35
|  | (Материалы) | [23 empty] | (Материалы)
|  | Цена=34,80/1,2/8,31 | [24 empty] | Цена=34,80/1,2/8,31
|  | Всего по позиции |  |  | 10: 3.49; 12: 29 | [10 empty] | Всего по позиции
77 | Текущая цена | Пускатель магнитный ПМ-12-063-201/380 |  |  | шт |  |  | 1 | 513.36 |  | 513.36 | 8.31 | 4266.02 | [6 empty] | Пускатель магнитный ПМ-12-063-201/380
|  | (Материалы) | [23 empty] | (Материалы)
|  | Цена=5119,20/1,2/8,31 | [24 empty] | Цена=5119,20/1,2/8,31
|  | Всего по позиции |  |  | 10: 513.36; 12: 4266.02 | [10 empty] | Всего по позиции
78 | Текущая цена | Автомат 100А ВА47-100 3р |  |  | шт |  |  | 1 | 194.22 |  | 194.22 | 8.31 | 1613.97 | [6 empty] | Автомат 100А ВА47-100 3р
|  | (Материалы) | [23 empty] | (Материалы)
|  | Цена=1936,80/1,2/8,31 | [24 empty] | Цена=1936,80/1,2/8,31
|  | Всего по позиции |  |  | 10: 194.22; 12: 1613.97 | [10 empty] | Всего по позиции
79 | Текущая цена | Автомат 25А ВА47-100 1р |  |  | шт |  |  | 1 | 67.63 |  | 67.63 | 8.31 | 562.01 | [6 empty] | Автомат 25А ВА47-100 1р
|  | (Материалы) | [23 empty] | (Материалы)
|  | Цена=674,40/1,2/8,31 | [24 empty] | Цена=674,40/1,2/8,31
|  | Всего по позиции |  |  | 10: 67.63; 12: 562.01 | [10 empty] | Всего по позиции
80 | Текущая цена | Зажим ОР-6 |  |  | шт |  |  | 1 | 13.48 |  | 13.48 | 8.31 | 112.02 | [6 empty] | Зажим ОР-6
|  | (Материалы) | [23 empty] | (Материалы)
|  | Цена=134,40/1,2/8,31 | [24 empty] | Цена=134,40/1,2/8,31
|  | Всего по позиции |  |  | 10: 13.48; 12: 112.02 | [10 empty] | Всего по позиции
81 | Текущая цена | Зажим РА 25*100 |  |  | шт |  |  | 1 | 11.55 |  | 11.55 | 8.31 | 95.98 | [6 empty] | Зажим РА 25*100
|  | (Материалы) | [23 empty] | (Материалы)
|  | Цена=115,20/1,2/8,31 | [24 empty] | Цена=115,20/1,2/8,31
|  | Всего по позиции |  |  | 10: 11.55; 12: 95.98 | [10 empty] | Всего по позиции
82 | Текущая цена | Зажим подвесной РS1500 |  |  | шт |  |  | 1 | 29.96 |  | 29.96 | 8.31 | 248.97 | [6 empty] | Зажим подвесной РS1500
|  | (Материалы) | [23 empty] | (Материалы)
|  | Цена=298,80/1,2/8,31 | [24 empty] | Цена=298,80/1,2/8,31
|  | Всего по позиции |  |  | 10: 29.96; 12: 248.97 | [10 empty] | Всего по позиции
83 | Текущая цена | Изоляторы ТФ-20 |  |  | шт |  |  | 1 | 6.26 |  | 6.26 | 8.31 | 52.02 | [6 empty] | Изоляторы ТФ-20
|  | (Материалы) | [23 empty] | (Материалы)
|  | Цена=62,40/1,2/8,31 | [24 empty] | Цена=62,40/1,2/8,31
|  | Всего по позиции |  |  | 10: 6.26; 12: 52.02 | [10 empty] | Всего по позиции
84 | Текущая цена | Реле времени |  |  | шт |  |  | 1 | 265.58 |  | 265.58 | 8.31 | 2206.97 | [6 empty] | Реле времени
|  | (Материалы) | [23 empty] | (Материалы)
|  | Цена=2648,40/1,2/8,31 | [24 empty] | Цена=2648,40/1,2/8,31
|  | Всего по позиции |  |  | 10: 265.58; 12: 2206.97 | [10 empty] | Всего по позиции
85 | Текущая цена | Фотоэлемент |  |  | шт |  |  | 1 | 30.57 |  | 30.57 | 8.31 | 254.04 | [6 empty] | Фотоэлемент
|  | (Материалы) | [23 empty] | (Материалы)
|  | Цена=304,80/1,2/8,31 | [24 empty] | Цена=304,80/1,2/8,31
|  | Всего по позиции |  |  | 10: 30.57; 12: 254.04 | [10 empty] | Всего по позиции
86 | Текущая цена | Счетчик электроэнергии трехфазный Энергомер |  |  | шт |  |  | 1 | 232.37 |  | 232.37 | 8.31 | 1930.99 | [6 empty] | Счетчик электроэнергии трехфазный Энергомер
|  | (Материалы) | [23 empty] | (Материалы)
|  | Цена=2317,20/1,2/8,31 | [24 empty] | Цена=2317,20/1,2/8,31
|  | Всего по позиции |  |  | 10: 232.37; 12: 1930.99 | [10 empty] | Всего по позиции
87 | Текущая цена | Щит учета ЩУ 3/1-1-74 IP 54 (445*400*150 ИЭК) |  |  | шт |  |  | 1 | 373.53 |  | 373.53 | 8.31 | 3104.03 | [6 empty] | Щит учета ЩУ 3/1-1-74 IP 54 (445*400*150 ИЭК)
|  | (Материалы) | [23 empty] | (Материалы)
|  | Цена=3724,80/1,2/8,31 | [24 empty] | Цена=3724,80/1,2/8,31
|  | Всего по позиции |  |  | 10: 373.53; 12: 3104.03 | [10 empty] | Всего по позиции
88 | Текущая цена | Гофротруба D 25 |  |  | шт |  |  | 1 | 1.56 |  | 1.56 | 8.31 | 12.96 | [6 empty] | Гофротруба D 25
|  | (Материалы) | [23 empty] | (Материалы)
|  | Цена=15,60/1,2/8,31 | [24 empty] | Цена=15,60/1,2/8,31
|  | Всего по позиции |  |  | 10: 1.56; 12: 12.96 | [10 empty] | Всего по позиции
89 | Текущая цена | Гофротруба D 40 |  |  | шт |  |  | 1 | 3.85 |  | 3.85 | 8.31 | 31.99 | [6 empty] | Гофротруба D 40
|  | (Материалы) | [23 empty] | (Материалы)
|  | Цена=38,40/1,2/8,31 | [24 empty] | Цена=38,40/1,2/8,31
|  | Всего по позиции |  |  | 10: 3.85; 12: 31.99 | [10 empty] | Всего по позиции
90 | Текущая цена | Дроссель ДРЛ-250 |  |  | шт |  |  | 1 | 97.95 |  | 97.95 | 8.31 | 813.96 | [6 empty] | Дроссель ДРЛ-250
|  | (Материалы) | [23 empty] | (Материалы)
|  | Цена=976,80/1,2/8,31 | [24 empty] | Цена=976,80/1,2/8,31
|  | Всего по позиции |  |  | 10: 97.95; 12: 813.96 | [10 empty] | Всего по позиции
91 | Текущая цена | Дроссель ДНаТ-150 |  |  | шт |  |  | 1 | 48.86 |  | 48.86 | 8.31 | 406.03 | [6 empty] | Дроссель ДНаТ-150
|  | (Материалы) | [23 empty] | (Материалы)
|  | Цена=487,20/1,2/8,31 | [24 empty] | Цена=487,20/1,2/8,31
|  | Всего по позиции |  |  | 10: 48.86; 12: 406.03 | [10 empty] | Всего по позиции
92 | Текущая цена | Дроссель ДНаТ-400 |  |  | шт |  |  | 1 | 192.9 |  | 192.9 | 8.31 | 1603 | [6 empty] | Дроссель ДНаТ-400
|  | (Материалы) | [23 empty] | (Материалы)
|  | Цена=1923,60/1,2/8,31 | [24 empty] | Цена=1923,60/1,2/8,31
|  | Всего по позиции |  |  | 10: 192.9; 12: 1603 | [10 empty] | Всего по позиции
93 | Текущая цена | ИЗУ 100/400 |  |  | шт |  |  | 1 | 25.99 |  | 25.99 | 8.31 | 215.98 | [6 empty] | ИЗУ 100/400
|  | (Материалы) | [23 empty] | (Материалы)
|  | Цена=259,20/1,2/8,31 | [24 empty] | Цена=259,20/1,2/8,31
|  | Всего по позиции |  |  | 10: 25.99; 12: 215.98 | [10 empty] | Всего по позиции
94 | Текущая цена | Патрон керамический Е-40 |  |  | шт |  |  | 1 | 6.86 |  | 6.86 | 8.31 | 57.01 | [6 empty] | Патрон керамический Е-40
|  | (Материалы) | [23 empty] | (Материалы)
|  | Цена=68,40/1,2/8,31 | [24 empty] | Цена=68,40/1,2/8,31
|  | Всего по позиции |  |  | 10: 6.86; 12: 57.01 | [10 empty] | Всего по позиции
95 | Текущая цена | Рассеиватель РПА 85-001 |  |  | шт |  |  | 1 | 4.21 |  | 4.21 | 8.31 | 34.99 | [6 empty] | Рассеиватель РПА 85-001
|  | (Материалы) | [23 empty] | (Материалы)
|  | Цена=42/1,2/8,31 | [24 empty] | Цена=42/1,2/8,31
|  | Всего по позиции |  |  | 10: 4.21; 12: 34.99 | [10 empty] | Всего по позиции
96 | Текущая цена | Кабель АВВГ 2х4 |  |  | шт |  |  | 1 | 2.41 |  | 2.41 | 8.31 | 20.03 | [6 empty] | Кабель АВВГ 2х4
|  | (Материалы) | [23 empty] | (Материалы)
|  | Цена=24/1,2/8,31 | [24 empty] | Цена=24/1,2/8,31
|  | Всего по позиции |  |  | 10: 2.41; 12: 20.03 | [10 empty] | Всего по позиции
97 | Текущая цена | Лампа ДНаТ-150 PHILIPS.Е40.150W |  |  | шт |  |  | 1 | 75.93 |  | 75.93 | 8.31 | 630.98 | [6 empty] | Лампа ДНаТ-150 PHILIPS.Е40.150W
|  | (Материалы) | [23 empty] | (Материалы)
|  | Цена=757,20/1,2/8,31 | [24 empty] | Цена=757,20/1,2/8,31
|  | Всего по позиции |  |  | 10: 75.93; 12: 630.98 | [10 empty] | Всего по позиции
98 | Текущая цена | Лампа ДРЛ-250 М E40 |  |  | шт |  |  | 1 | 21.9 |  | 21.9 | 8.31 | 181.99 | [6 empty] | Лампа ДРЛ-250 М E40
|  | (Материалы) | [23 empty] | (Материалы)
|  | Цена=218,40/1,2/8,31 | [24 empty] | Цена=218,40/1,2/8,31
|  | Всего по позиции |  |  | 10: 21.9; 12: 181.99 | [10 empty] | Всего по позиции
99 | Текущая цена | Лампа ДРВ-160.E27.160W |  |  | шт |  |  | 1 | 27.92 |  | 27.92 | 8.31 | 232.02 | [6 empty] | Лампа ДРВ-160.E27.160W
|  | (Материалы) | [23 empty] | (Материалы)
|  | Цена=278,40/1,2/8,31 | [24 empty] | Цена=278,40/1,2/8,31
|  | Всего по позиции |  |  | 10: 27.92; 12: 232.02 | [10 empty] | Всего по позиции
100 | Текущая цена | Лампа светодиодная 6 Вт E27.6W |  |  | шт |  |  | 1 | 10.23 |  | 10.23 | 8.31 | 85.01 | [6 empty] | Лампа светодиодная 6 Вт E27.6W
|  | (Материалы) | [23 empty] | (Материалы)
|  | Цена=102/1,2/8,31 | [24 empty] | Цена=102/1,2/8,31
|  | Всего по позиции |  |  | 10: 10.23; 12: 85.01 | [10 empty] | Всего по позиции
101 | Текущая цена | Лампа светодиодная 12 Вт E27.12W |  |  | шт |  |  | 1 | 10.47 |  | 10.47 | 8.31 | 87.01 | [6 empty] | Лампа светодиодная 12 Вт E27.12W
|  | (Материалы) | [23 empty] | (Материалы)
|  | Цена=104,40/1,2/8,31 | [24 empty] | Цена=104,40/1,2/8,31
|  | Всего по позиции |  |  | 10: 10.47; 12: 87.01 | [10 empty] | Всего по позиции
102 | Текущая цена | Лампа светодиодная 15 Вт E27.15W |  |  | шт |  |  | 1 | 11.79 |  | 11.79 | 8.31 | 97.97 | [6 empty] | Лампа светодиодная 15 Вт E27.15W
|  | (Материалы) | [23 empty] | (Материалы)
|  | Цена=117,60/1,2/8,31 | [24 empty] | Цена=117,60/1,2/8,31
|  | Всего по позиции |  |  | 10: 11.79; 12: 97.97 | [10 empty] | Всего по позиции
103 | Текущая цена | Лампа накаливания 75 Вт E27.75W |  |  | шт |  |  | 1 | 1.56 |  | 1.56 | 8.31 | 12.96 | [6 empty] | Лампа накаливания 75 Вт E27.75W
|  | (Материалы) | [23 empty] | (Материалы)
|  | Цена=15,60/1,2/8,31 | [24 empty] | Цена=15,60/1,2/8,31
|  | Всего по позиции |  |  | 10: 1.56; 12: 12.96 | [10 empty] | Всего по позиции
104 | Текущая цена | Лампа энергосберегающая 26 Вт E27.26W |  |  | шт |  |  | 1 | 23.23 |  | 23.23 | 8.31 | 193.04 | [6 empty] | Лампа энергосберегающая 26 Вт E27.26W
|  | (Материалы) | [23 empty] | (Материалы)
|  | Цена=231,60/1,2/8,31 | [24 empty] | Цена=231,60/1,2/8,31
|  | Всего по позиции |  |  | 10: 23.23; 12: 193.04 | [10 empty] | Всего по позиции
105 | Текущая цена | Стойка вибрированная СВ 105-3 |  |  | шт |  |  | 1 | 993.98 |  | 993.98 | 8.31 | 8259.97 | [6 empty] | Стойка вибрированная СВ 105-3
|  | (Материалы) | [23 empty] | (Материалы)
|  | Цена=9912/1,2/8,31 | [24 empty] | Цена=9912/1,2/8,31
|  | Всего по позиции |  |  | 10: 993.98; 12: 8259.97 | [10 empty] | Всего по позиции
106 | Текущая цена | Стойка вибрированная СВ 95-3 |  |  | шт |  |  | 1 | 920.7 |  | 920.7 | 8.31 | 7651.02 | [6 empty] | Стойка вибрированная СВ 95-3
|  | (Материалы) | [23 empty] | (Материалы)
|  | Цена=9181,20/1,2/8,31 | [24 empty] | Цена=9181,20/1,2/8,31
|  | Всего по позиции |  |  | 10: 920.7; 12: 7651.02 | [10 empty] | Всего по позиции
107 | Текущая цена | Стойка вибрированная СВ 110-3 |  |  | шт |  |  | 1 | 993.98 |  | 993.98 | 8.31 | 8259.97 | [6 empty] | Стойка вибрированная СВ 110-3
|  | (Материалы) | [23 empty] | (Материалы)
|  | Цена=9912/1,2/8,31 | [24 empty] | Цена=9912/1,2/8,31
|  | Всего по позиции |  |  | 10: 993.98; 12: 8259.97 | [10 empty] | Всего по позиции
108 | Текущая цена | Стойка вибрированная СВ 105-5 |  |  | шт |  |  | 1 | 1150.78 |  | 1150.78 | 8.31 | 9562.98 | [6 empty] | Стойка вибрированная СВ 105-5
|  | (Материалы) | [23 empty] | (Материалы)
|  | Цена=11475,60/1,2/8,31 | [24 empty] | Цена=11475,60/1,2/8,31
|  | Всего по позиции |  |  | 10: 1150.78; 12: 9562.98 | [10 empty] | Всего по позиции
109 | Текущая цена | Кронштейн для светильника КС |  |  | шт |  |  | 1 | 56.8 |  | 56.8 | 8.31 | 472.01 | [6 empty] | Кронштейн для светильника КС
|  | (Материалы) | [23 empty] | (Материалы)
|  | Цена=566,40/1,2/8,31 | [24 empty] | Цена=566,40/1,2/8,31
|  | Всего по позиции |  |  | 10: 56.8; 12: 472.01 | [10 empty] | Всего по позиции
110 | Текущая цена | Крюк |  |  | шт |  |  | 1 | 32.25 |  | 32.25 | 8.31 | 268 | [6 empty] | Крюк
|  | (Материалы) | [23 empty] | (Материалы)
|  | Цена=321,60/1,2/8,31 | [24 empty] | Цена=321,60/1,2/8,31
|  | Всего по позиции |  |  | 10: 32.25; 12: 268 | [10 empty] | Всего по позиции
|  | Итого по разделу 2 Материалы |  |  | 10: 7265.45 | [16 empty] | Итого по разделу 2 Материалы
|  | Итоги по смете: | [28 empty] | Итоги по смете:
|  | Итого прямые затраты (справочно) |  |  | 10: 8678.43; 12: 84311.1 | [18 empty] | Итого прямые затраты (справочно)
|  | в том числе: | [29 empty] | в том числе:
|  | Оплата труда рабочих |  |  | 10: 394.66; 12: 12396.27 | [18 empty] | Оплата труда рабочих
|  | Эксплуатация машин |  |  | 10: 827.07; 12: 9949.64 | [18 empty] | Эксплуатация машин
|  | в том числе оплата труда машинистов (Отм) |  |  | 10: 79.14; 12: 2485.79 | [18 empty] | в том числе оплата труда машинистов (Отм)
|  | Материалы |  |  | 10: 7456.7; 12: 61965.19 | [18 empty] | Материалы
|  | Строительные работы |  |  | 10: 8006.2; 12: 74838.18 | [18 empty] | Строительные работы
|  | Строительные работы |  |  | 10: 7951.8; 12: 74183.75 | [18 empty] | Строительные работы
|  | в том числе: | [29 empty] | в том числе:
|  | оплата труда |  |  | 10: 102.08; 12: 3206.33 | [18 empty] | оплата труда
|  | эксплуатация машин и механизмов |  |  | 10: 277.77; 12: 3341.58 | [18 empty] | эксплуатация машин и механизмов
|  | в том числе оплата труда машинистов (ОТм) |  |  | 10: 28.56; 12: 897.08 | [18 empty] | в том числе оплата труда машинистов (ОТм)
|  | материалы |  |  | 10: 7367.91; 12: 61227.33 | [18 empty] | материалы
|  | накладные расходы |  |  | 10: 131.26; 12: 4122.93 | [18 empty] | накладные расходы
|  | сметная прибыль |  |  | 10: 72.78; 12: 2285.58 | [18 empty] | сметная прибыль
|  | Транспортные расходы (перевозка), относимые на стоимость строительных работ |  |  | 10: 54.4; 12: 654.43 | [18 empty] | Транспортные расходы (перевозка), относимые на стоимость строительных работ
|  | Монтажные работы |  |  | 10: 1367.54; 12: 31311.15 | [18 empty] | Монтажные работы
|  | в том числе: | [29 empty] | в том числе:
|  | оплата труда |  |  | 10: 285.87; 12: 8979.18 | [18 empty] | оплата труда
|  | эксплуатация машин и механизмов |  |  | 10: 494.9; 12: 5953.63 | [18 empty] | эксплуатация машин и механизмов
|  | в том числе оплата труда машинистов (ОТм) |  |  | 10: 50.58; 12: 1588.71 | [18 empty] | в том числе оплата труда машинистов (ОТм)
|  | материалы |  |  | 10: 88.79; 12: 737.86 | [18 empty] | материалы
|  | накладные расходы |  |  | 10: 326.4; 12: 10250.83 | [18 empty] | накладные расходы
|  | сметная прибыль |  |  | 10: 171.58; 12: 5389.65 | [18 empty] | сметная прибыль
|  | Прочие затраты |  |  | 10: 6.71; 12: 210.76 | [18 empty] | Прочие затраты
|  | в том числе: | [29 empty] | в том числе:
|  | оплата труда |  |  | 10: 6.71; 12: 210.76 | [18 empty] | оплата труда
|  | Итого |  |  | 10: 9380.45; 12: 106360.09 | [19 empty] | Итого
|  | Итого ФОТ (справочно) |  |  | 10: 473.8; 12: 14882.06 | [18 empty] | Итого ФОТ (справочно)
|  | Итого накладные расходы (справочно) |  |  | 10: 457.66; 12: 14373.76 | [18 empty] | Итого накладные расходы (справочно)
|  | Итого сметная прибыль (справочно) |  |  | 10: 244.36; 12: 7675.23 | [18 empty] | Итого сметная прибыль (справочно)
|  | НДС 20% |  |  | 10: 1876.09; 12: 21272.02 | [20 empty] | НДС 20%
|  | ВСЕГО по смете |  |  | 10: 11256.54; 12: 127632.11 | [21 empty] | ВСЕГО по смете
Составил:
[должность, подпись (инициалы, фамилия)]
Проверил:
[должность, подпись (инициалы, фамилия)]
¹ Зарегистрирован Министерством юстиции Российской Федерации 10 сентября 2019 г., регистрационный № 55869), с изменениями, внесенными приказом Министерства строительства и жилищно-коммунального хозяйства Российской Федерации от 20 февраля 2021 г. № 79/пр (зарегистрирован Министерством юстиции Российской Федерации 9 августа 2021 г., регистрационный № 64577)
² Под прочими затратами понимаются затраты, учитываемые в соответствии с пунктом 184 Методики.
³ Под прочими работами понимаются затраты, учитываемые в соответствии с пунктами 122-128 Методики.