## ул.Громова, 30 - ЛСР по Методик
Приложение № 2
Утверждено приказом № 421 от 4 августа 2020 г. Минстроя РФ в редакции приказа № 557 от 7 июля 2022 г.
СОГЛАСОВАНО: | [9 empty] | УТВЕРЖДАЮ:
О.Г. Обухович
"____" ________________ 2023 года | [12 empty] | "____" ________________ 2023 года
Наименование программного продукта | [5 empty] | ГРАНД-Смета, версия 2022.3
Наименование редакции сметных нормативов | [5 empty] | Изменения в сметные нормы, федеральные единичные расценки и отдельные составляющие к ним, включенные в федеральный реестр сметных нормативов приказами Минстроя России от 26 декабря 2019 г. № 871/пр, 872/пр, 873/пр, 874/пр, 875/пр, 876/пр (в ред. приказов от 30.03.2020 № 171/пр, 172/пр, от 01.06.2020 № 294/пр, 295/пр, от 30.06.2020 № 352/пр, 353/пр, от 20.10.2020 № 635/пр, 636/пр, от 09.02.2021 № 50/пр, 51/пр, от 24.05.2021 № 320/пр, 321/пр, от 24.06.2021 № 407/пр, 408/пр, от 14.10.2021 № 745/пр, 746/пр), от 20.12.2021 № 961/пр, 962/пр) | [9 empty] | Изменения в сметные нормы, федеральные единичные расценки и отдельные составляющие к ним, включенные в федеральный реестр сметных нормативов приказами Минстроя России от 26 декабря 2019 г. № 871/пр, 872/пр, 873/пр, 874/пр, 875/пр, 876/пр (в ред. приказов от 30.03.2020 № 171/пр, 172/пр, от 01.06.2020 № 294/пр, 295/пр, от 30.06.2020 № 352/пр, 353/пр, от 20.10.2020 № 635/пр, 636/пр, от 09.02.2021 № 50/пр, 51/пр, от 24.05.2021 № 320/пр, 321/пр, от 24.06.2021 № 407/пр, 408/пр, от 14.10.2021 № 745/пр, 746/пр), от 20.12.2021 № 961/пр, 962/пр)
Реквизиты приказа Минстроя России об утверждении дополнений и изменений к сметным нормативам | [5 empty] | Приказы Минстроя России от 26.12.2019 г. № 871/пр, 872/пр, 873/пр, 874/пр, 875/пр, 876/пр, от 30.03.2020 № 171/пр, 172/пр, от 01.06.2020 № 294/пр, 295/пр, от 30.06.2020 № 352/пр, 353/пр, от 20.10.2020 № 635/пр, 636/пр, от 09.02.2021 № 50/пр, 51/пр, от 24.05.2021 № 320/пр, 321/пр, от 24.06.2021 № 407/пр, 408/пр, от 14.10.2021 № 745/пр, 746/пр), от 20.12.2021 № 961/пр, 962/пр | [7 empty] | Реквизиты приказа Минстроя России об утверждении дополнений и изменений к сметным нормативам | Приказы Минстроя России от 26.12.2019 г. № 871/пр, 872/пр, 873/пр, 874/пр, 875/пр, 876/пр, от 30.03.2020 № 171/пр, 172/пр, от 01.06.2020 № 294/пр, 295/пр, от 30.06.2020 № 352/пр, 353/пр, от 20.10.2020 № 635/пр, 636/пр, от 09.02.2021 № 50/пр, 51/пр, от 24.05.2021 № 320/пр, 321/пр, от 24.06.2021 № 407/пр, 408/пр, от 14.10.2021 № 745/пр, 746/пр), от 20.12.2021 № 961/пр, 962/пр |  | Приказы Минстроя России от 26.12.2019 г. № 871/пр, 872/пр, 873/пр, 874/пр, 875/пр, 876/пр, от 30.03.2020 № 171/пр, 172/пр, от 01.06.2020 № 294/пр, 295/пр, от 30.06.2020 № 352/пр, 353/пр, от 20.10.2020 № 635/пр, 636/пр, от 09.02.2021 № 50/пр, 51/пр, от 24.05.2021 № 320/пр, 321/пр, от 24.06.2021 № 407/пр, 408/пр, от 14.10.2021 № 745/пр, 746/пр), от 20.12.2021 № 961/пр, 962/пр
Реквизиты письма Минстроя России об индексах изменения сметной стоимости строительства, включаемые в федеральный реестр сметных нормативов и размещаемые в федеральной государственной информационной системе ценообразования в строительстве, подготовленного в соответствии пунктом 85 Методики расчета индексов изменения сметной стоимости строительства, утвержденной приказом Министерства строительства и жилищно-коммунального хозяйства Российской Федерации от 5 июня 2019 г. № 326/пр¹ | [13 empty] | Реквизиты письма Минстроя России об индексах изменения сметной стоимости строительства, включаемые в федеральный реестр сметных нормативов и размещаемые в федеральной государственной информационной системе ценообразования в строительстве, подготовленного в соответствии пунктом 85 Методики расчета индексов изменения сметной стоимости строительства, утвержденной приказом Министерства строительства и жилищно-коммунального хозяйства Российской Федерации от 5 июня 2019 г. № 326/пр¹
Реквизиты нормативного правового акта об утверждении оплаты труда, утверждаемый в соответствии с пунктом 22(1) Правилами мониторинга цен, утвержденными постановлением Правительства Российской Федерации от 23 декабря 2016 г. № 1452 | [13 empty] | Реквизиты нормативного правового акта об утверждении оплаты труда, утверждаемый в соответствии с пунктом 22(1) Правилами мониторинга цен, утвержденными постановлением Правительства Российской Федерации от 23 декабря 2016 г. № 1452
Наименование субъекта Российской Федерации
Наименование зоны субъекта Российской Федерации
(наименование стройки)
(наименование объекта капитального строительства)
ЛОКАЛЬНЫЙ СМЕТНЫЙ РАСЧЕТ (СМЕТА) №
Выполнение работ по текущему ремонту муниципальных помещений, расположенных на 1 этаже здания по ул.Громова, 30 в городе Рубцовске | [17 empty] | ул.Громова, 30
(наименование работ и затрат)
Составлен | базисно-индексным | методом
Основание
(проектная и (или) иная техническая документация)
Составлен(а) в текущем (базисном) уровне цен |  |  | 2022г 4 кв
Сметная стоимость |  | 1023.99 | (71,83) | тыс.руб.
в том числе:
| строительных работ | 767.7 | (51,99) | тыс.руб. |  | Средства на оплату труда рабочих |  |  |  |  | 197.26 | (6,28) | тыс.руб.
| монтажных работ | 56.05 | (6,28) | тыс.руб. |  | Нормативные затраты труда рабочих |  |  |  |  | 715.43 |  | чел.час.
| оборудования | 0 | (0) | тыс.руб. |  | Нормативные затраты труда машинистов |  |  |  |  | 12.26 |  | чел.час.
| прочих затрат | 12.85 | (0,41) | тыс.руб.
№ п/п | Обоснование | Наименование работ и затрат |  |  | Единица измерения | Количество |  |  | Сметная стоимость в базисном уровне цен (в текущем уровне цен (гр. 8) для ресурсов, отсутствующих в ФРСН), руб. |  |  | Индексы | Сметная стоимость в текущем уровне цен, руб.
[6 empty] | на единицу | коэффициенты | всего с учетом коэффициентов | на единицу | коэффициенты | всего
1 | 2 | 3 |  |  | 4 | 5 | 6 | 7 | 8 | 9 | 10 | 11 | 12
Раздел 1. Квартира однокомнатная S=24,25 (№7) | [18 empty] | Раздел 1. Квартира однокомнатная S=24,25 (№7)
Дверные блоки | [19 empty] | Дверные блоки
1 | ФЕР09-04-012-01 | (Прим.) Демонтаж металлических дверных блоков в готовые проемы |  |  | 4: м2; 7: 1.911 | [7 empty] | (Прим.) Демонтаж металлических дверных блоков в готовые проемы
| Приказ от 04.09.2019 № 519/пр табл.2 п.4 | Демонтаж (разборка) металлических конструкций ОЗП=0,7; ЭМ=0,7 к расх.; ЗПМ=0,7; МАТ=0 к расх.; ТЗ=0,7; ТЗМ=0,7 | [19 empty] | Демонтаж (разборка) металлических конструкций ОЗП=0,7; ЭМ=0,7 к расх.; ЗПМ=0,7; МАТ=0 к расх.; ТЗ=0,7; ТЗМ=0,7
| 1 | ОТ |  |  | 8: 23.81; 9: 0.7; 10: 31.85; 11: 31.41; 12: 1000.41 | [9 empty] | ОТ
| 2 | ЭМ |  |  | 8: 14.41; 9: 0.7; 10: 19.28; 11: 11.57; 12: 223.07 | [9 empty] | ЭМ
| 3 | в т.ч. ОТм |  |  | 8: 1.97; 9: 0.7; 10: 2.64; 11: 31.41; 12: 82.92 | [9 empty] | в т.ч. ОТм
| 4 | М |  |  | 8: 25.72; 9: 0; 10: 0; 11: 8.22 | [9 empty] | М
|  | ЗТ |  |  | 4: чел.-ч; 5: 2.4; 6: 0.7; 7: 3.2105 | [10 empty] | ЗТ
|  | ЗТм |  |  | 4: чел.-ч; 5: 0.17; 6: 0.7; 7: 0.22741 | [10 empty] | ЗТм
|  | Итого по расценке |  |  | 8: 63.94; 10: 51.13; 12: 1223.48 | [11 empty] | Итого по расценке
|  | ФОТ |  |  | 10: 34.49; 12: 1083.33 | [10 empty] | ФОТ
| Приказ № 812/пр от 21.12.2020 Прил. п.9, Приказ № 812/пр от 21.12.2020 п.25 | НР Строительные металлические конструкции |  |  | % | 93 | 0.9 | 83.7 |  |  | 28.87 |  | 906.75 | [10 empty] | НР Строительные металлические конструкции
| Приказ № 774/пр от 11.12.2020 Прил. п.9, Приказ № 774/пр от 11.12.2020 п.16 | СП Строительные металлические конструкции |  |  | % | 62 | 0.85 | 52.7 |  |  | 18.18 |  | 570.91 | [10 empty] | СП Строительные металлические конструкции
|  | Всего по позиции |  |  | 10: 98.18; 12: 2701.14 | [12 empty] | Всего по позиции
2 | ФЕР09-04-012-01 | Установка металлических дверных блоков в готовые проемы |  |  | 4: м2; 7: 1.911 | [7 empty] | Установка металлических дверных блоков в готовые проемы
| 1 | ОТ |  |  | 8: 23.81; 10: 45.5; 11: 31.41; 12: 1429.16 | [9 empty] | ОТ
| 2 | ЭМ |  |  | 8: 14.41; 10: 27.54; 11: 11.57; 12: 318.64 | [9 empty] | ЭМ
| 3 | в т.ч. ОТм |  |  | 8: 1.97; 10: 3.76; 11: 31.41; 12: 118.1 | [9 empty] | в т.ч. ОТм
| 4 | М |  |  | 8: 25.72; 10: 49.15; 11: 8.22; 12: 404.01 | [9 empty] | М
|  | ЗТ |  |  | 4: чел.-ч; 5: 2.4; 7: 4.5864 | [10 empty] | ЗТ
|  | ЗТм |  |  | 4: чел.-ч; 5: 0.17; 7: 0.32487 | [10 empty] | ЗТм
|  | Итого по расценке |  |  | 8: 63.94; 10: 122.19; 12: 2151.81 | [11 empty] | Итого по расценке
|  | ФОТ |  |  | 10: 49.26; 12: 1547.26 | [10 empty] | ФОТ
| Приказ № 812/пр от 21.12.2020 Прил. п.9, Приказ № 812/пр от 21.12.2020 п.25 | НР Строительные металлические конструкции |  |  | % | 93 | 0.9 | 83.7 |  |  | 41.23 |  | 1295.06 | [10 empty] | НР Строительные металлические конструкции
| Приказ № 774/пр от 11.12.2020 Прил. п.9, Приказ № 774/пр от 11.12.2020 п.16 | СП Строительные металлические конструкции |  |  | % | 62 | 0.85 | 52.7 |  |  | 25.96 |  | 815.41 | [10 empty] | СП Строительные металлические конструкции
|  | Всего по позиции |  |  | 10: 189.38; 12: 4262.28 | [12 empty] | Всего по позиции
3 | ФССЦ-01.7.04.07-0003 | Комплект скобяных изделий для блоков входных дверей в помещение однопольных |  |  | компл |  |  | 1 | 94.68 |  | 94.68 | 8.22 | 778.27 | [7 empty] | Комплект скобяных изделий для блоков входных дверей в помещение однопольных
|  | (Строительные металлические конструкции) | [24 empty] | (Строительные металлические конструкции)
|  | Всего по позиции |  |  | 10: 94.68; 12: 778.27 | [12 empty] | Всего по позиции
4 | прайс | Металлический блок |  |  | шт |  |  | 1 | 13333.33 |  | 1622.06 | 8.22 | 13333.33 | [7 empty] | Металлический блок
|  | (Строительные металлические конструкции) | [24 empty] | (Строительные металлические конструкции)
|  | Цена=16000,00/1,2 | [25 empty] | Цена=16000,00/1,2
|  | Всего по позиции |  |  | 10: 1622.06; 12: 13333.33 | [12 empty] | Всего по позиции
5 | ФЕР46-04-012-03 | Разборка деревянных заполнений проемов: дверных и воротных |  |  | 4: 100 м2; 7: 0.052371 | [7 empty] | Разборка деревянных заполнений проемов: дверных и воротных
|  | Объем=5,2371 / 100 | [26 empty] | Объем=5,2371 / 100
| 1 | ОТ |  |  | 8: 737.4; 10: 38.62; 11: 31.41; 12: 1213.05 | [9 empty] | ОТ
| 2 | ЭМ |  |  | 8: 241.95; 10: 12.67; 11: 11.57; 12: 146.59 | [9 empty] | ЭМ
| 3 | в т.ч. ОТм |  |  | 8: 104.49; 10: 5.47; 11: 31.41; 12: 171.81 | [9 empty] | в т.ч. ОТм
|  | ЗТ |  |  | 4: чел.-ч; 5: 91.15; 7: 4.7736 | [10 empty] | ЗТ
|  | ЗТм |  |  | 4: чел.-ч; 5: 7.74; 7: 0.40535 | [10 empty] | ЗТм
|  | Итого по расценке |  |  | 8: 979.35; 10: 51.29; 12: 1359.64 | [11 empty] | Итого по расценке
|  | ФОТ |  |  | 10: 44.09; 12: 1384.86 | [10 empty] | ФОТ
| Приказ № 812/пр от 21.12.2020 Прил. п.40.2 | НР Работы по реконструкции зданий и сооружений: разборка отдельных конструктивных элементов здания (сооружения), а также зданий (сооружений) в целом |  |  | 4: %; 5: 91; 7: 91; 10: 40.12; 12: 1260.22 | [10 empty] | НР Работы по реконструкции зданий и сооружений: разборка отдельных конструктивных элементов здания (сооружения), а также зданий (сооружений) в целом
| Приказ № 774/пр от 11.12.2020 Прил. п.40.2 | СП Работы по реконструкции зданий и сооружений: разборка отдельных конструктивных элементов здания (сооружения), а также зданий (сооружений) в целом |  |  | 4: %; 5: 52; 7: 52; 10: 22.93; 12: 720.13 | [10 empty] | СП Работы по реконструкции зданий и сооружений: разборка отдельных конструктивных элементов здания (сооружения), а также зданий (сооружений) в целом
|  | Всего по позиции |  |  | 10: 114.34; 12: 3339.99 | [12 empty] | Всего по позиции
6 | ФЕР10-04-013-01 | Установка: деревянных дверных блоков |  |  | 4: 100 м2; 7: 0.052371 | [7 empty] | Установка: деревянных дверных блоков
|  | Объем=5,2371 / 100 | [26 empty] | Объем=5,2371 / 100
| 1 | ОТ |  |  | 8: 586.45; 10: 30.71; 11: 31.41; 12: 964.6 | [9 empty] | ОТ
| 2 | ЭМ |  |  | 8: 280.76; 10: 14.7; 11: 11.57; 12: 170.08 | [9 empty] | ЭМ
| 3 | в т.ч. ОТм |  |  | 8: 40.91; 10: 2.14; 11: 31.41; 12: 67.22 | [9 empty] | в т.ч. ОТм
| 4 | М |  |  | 8: 40.73; 10: 2.13; 11: 8.22; 12: 17.51 | [9 empty] | М
|  | ЗТ |  |  | 4: чел.-ч; 5: 67.1; 7: 3.5141 | [10 empty] | ЗТ
|  | ЗТм |  |  | 4: чел.-ч; 5: 3.32; 7: 0.17387 | [10 empty] | ЗТм
|  | Итого по расценке |  |  | 8: 907.94; 10: 47.54; 12: 1152.19 | [11 empty] | Итого по расценке
|  | ФОТ |  |  | 10: 32.85; 12: 1031.82 | [10 empty] | ФОТ
| Приказ № 812/пр от 21.12.2020 Прил. п.10, Приказ № 812/пр от 21.12.2020 п.25 | НР Деревянные конструкции |  |  | % | 108 | 0.9 | 97.2 |  |  | 31.93 |  | 1002.93 | [10 empty] | НР Деревянные конструкции
| Приказ № 774/пр от 11.12.2020 Прил. п.10, Приказ № 774/пр от 11.12.2020 п.16 | СП Деревянные конструкции |  |  | % | 55 | 0.85 | 46.75 |  |  | 15.36 |  | 482.38 | [10 empty] | СП Деревянные конструкции
|  | Всего по позиции |  |  | 10: 94.83; 12: 2637.5 | [12 empty] | Всего по позиции
7 | ФССЦ-01.7.04.07-0011 | Комплект скобяных изделий для прочих однопольных дверей |  |  | компл |  |  | 3 | 94.68 |  | 284.04 | 8.22 | 2334.81 | [7 empty] | Комплект скобяных изделий для прочих однопольных дверей
|  | (Деревянные конструкции) | [24 empty] | (Деревянные конструкции)
|  | Всего по позиции |  |  | 10: 284.04; 12: 2334.81 | [12 empty] | Всего по позиции
8 | прайс | Деревянный блок |  |  | шт |  |  | 3 | 5833.33 |  | 2128.95 | 8.22 | 17499.99 | [7 empty] | Деревянный блок
|  | (Деревянные конструкции) | [24 empty] | (Деревянные конструкции)
|  | Цена=7000/1,2 | [25 empty] | Цена=7000/1,2
|  | Всего по позиции |  |  | 10: 2128.95; 12: 17499.99 | [12 empty] | Всего по позиции
Потолки и стены (комната, коридор, кухня) | [19 empty] | Потолки и стены (комната, коридор, кухня)
9 | ФЕРр61-26-1 | Перетирка штукатурки: потолок |  |  | 4: 100 м2; 7: 0.2082 | [7 empty] | Перетирка штукатурки: потолок
|  | Объем=20,82 / 100 | [26 empty] | Объем=20,82 / 100
| 1 | ОТ |  |  | 8: 209.09; 10: 43.53; 11: 31.41; 12: 1367.28 | [9 empty] | ОТ
| 2 | ЭМ |  |  | 8: 3.13; 10: 0.65; 11: 11.57; 12: 7.52 | [9 empty] | ЭМ
| 3 | в т.ч. ОТм |  |  | 8: 1.35; 10: 0.28; 11: 31.41; 12: 8.79 | [9 empty] | в т.ч. ОТм
| 4 | М |  |  | 8: 17.63; 10: 3.67; 11: 8.22; 12: 30.17 | [9 empty] | М
|  | ЗТ |  |  | 4: чел.-ч; 5: 24.2; 7: 5.0384 | [10 empty] | ЗТ
|  | ЗТм |  |  | 4: чел.-ч; 5: 0.1; 7: 0.02082 | [10 empty] | ЗТм
|  | Итого по расценке |  |  | 8: 229.85; 10: 47.85; 12: 1404.97 | [11 empty] | Итого по расценке
|  | ФОТ |  |  | 10: 43.81; 12: 1376.07 | [10 empty] | ФОТ
| Приказ № 812/пр от 21.12.2020 Прил. п.95 | НР Штукатурные работы (ремонтно-строительные) |  |  | 4: %; 5: 89; 7: 89; 10: 38.99; 12: 1224.7 | [10 empty] | НР Штукатурные работы (ремонтно-строительные)
| Приказ № 774/пр от 11.12.2020 Прил. п.95 | СП Штукатурные работы (ремонтно-строительные) |  |  | 4: %; 5: 44; 7: 44; 10: 19.28; 12: 605.47 | [10 empty] | СП Штукатурные работы (ремонтно-строительные)
|  | Всего по позиции |  |  | 10: 106.12; 12: 3235.14 | [12 empty] | Всего по позиции
10 | ФЕР15-04-006-02 | Покрытие поверхностей грунтовкой глубокого проникновения: за 2 раза потолков |  |  | 4: 100 м2; 7: 0.2082 | [7 empty] | Покрытие поверхностей грунтовкой глубокого проникновения: за 2 раза потолков
|  | Объем=20,82 / 100 | [26 empty] | Объем=20,82 / 100
| 1 | ОТ |  |  | 8: 192.59; 10: 40.1; 11: 31.41; 12: 1259.54 | [9 empty] | ОТ
| 2 | ЭМ |  |  | 8: 2.28; 10: 0.47; 11: 11.57; 12: 5.44 | [9 empty] | ЭМ
| 3 | в т.ч. ОТм |  |  | 8: 0.49; 10: 0.1; 11: 31.41; 12: 3.14 | [9 empty] | в т.ч. ОТм
| 4 | М |  |  | 8: 0.36; 10: 0.07; 11: 8.22; 12: 0.58 | [9 empty] | М
|  | ЗТ |  |  | 4: чел.-ч; 5: 20.02; 7: 4.1682 | [10 empty] | ЗТ
|  | ЗТм |  |  | 4: чел.-ч; 5: 0.04; 7: 0.008328 | [10 empty] | ЗТм
|  | Итого по расценке |  |  | 8: 195.23; 10: 40.64; 12: 1265.56 | [11 empty] | Итого по расценке
|  | ФОТ |  |  | 10: 40.2; 12: 1262.68 | [10 empty] | ФОТ
| Приказ № 812/пр от 21.12.2020 Прил. п.15, Приказ № 812/пр от 21.12.2020 п.25 | НР Отделочные работы |  |  | % | 100 | 0.9 | 90 |  |  | 36.18 |  | 1136.41 | [10 empty] | НР Отделочные работы
| Приказ № 774/пр от 11.12.2020 Прил. п.15, Приказ № 774/пр от 11.12.2020 п.16 | СП Отделочные работы |  |  | % | 49 | 0.85 | 41.65 |  |  | 16.74 |  | 525.91 | [10 empty] | СП Отделочные работы
|  | Всего по позиции |  |  | 10: 93.56; 12: 2927.88 | [12 empty] | Всего по позиции
11 | ФССЦ-14.3.01.03-0001 | Состав грунтовочный глубокого проникновения |  |  | кг |  |  | 4.164 | 21.77 |  | 90.65 | 8.22 | 745.14 | [7 empty] | Состав грунтовочный глубокого проникновения
|  | (Отделочные работы) | [24 empty] | (Отделочные работы)
|  | Объем=0,004164*1000 | [26 empty] | Объем=0,004164*1000
|  | Всего по позиции |  |  | 10: 90.65; 12: 745.14 | [12 empty] | Всего по позиции
12 | ФЕР15-04-005-04 | Окраска поливинилацетатными водоэмульсионными составами улучшенная: по штукатурке потолков |  |  | 4: 100 м2; 7: 0.2082 | [7 empty] | Окраска поливинилацетатными водоэмульсионными составами улучшенная: по штукатурке потолков
|  | Объем=20,82 / 100 | [26 empty] | Объем=20,82 / 100
| 1 | ОТ |  |  | 8: 439.53; 10: 91.51; 11: 31.41; 12: 2874.33 | [9 empty] | ОТ
| 2 | ЭМ |  |  | 8: 11.14; 10: 2.32; 11: 11.57; 12: 26.84 | [9 empty] | ЭМ
| 3 | в т.ч. ОТм |  |  | 8: 2.13; 10: 0.44; 11: 31.41; 12: 13.82 | [9 empty] | в т.ч. ОТм
| 4 | М |  |  | 8: 297.48; 10: 61.94; 11: 8.22; 12: 509.15 | [9 empty] | М
|  | ЗТ |  |  | 4: чел.-ч; 5: 49; 7: 10.2018 | [10 empty] | ЗТ
|  | ЗТм |  |  | 4: чел.-ч; 5: 0.18; 7: 0.037476 | [10 empty] | ЗТм
|  | Итого по расценке |  |  | 8: 748.15; 10: 155.77; 12: 3410.32 | [11 empty] | Итого по расценке
|  | ФОТ |  |  | 10: 91.95; 12: 2888.15 | [10 empty] | ФОТ
| Приказ № 812/пр от 21.12.2020 Прил. п.15, Приказ № 812/пр от 21.12.2020 п.25 | НР Отделочные работы |  |  | % | 100 | 0.9 | 90 |  |  | 82.76 |  | 2599.34 | [10 empty] | НР Отделочные работы
| Приказ № 774/пр от 11.12.2020 Прил. п.15, Приказ № 774/пр от 11.12.2020 п.16 | СП Отделочные работы |  |  | % | 49 | 0.85 | 41.65 |  |  | 38.3 |  | 1202.91 | [10 empty] | СП Отделочные работы
|  | Всего по позиции |  |  | 10: 276.83; 12: 7212.57 | [12 empty] | Всего по позиции
13 | ФССЦ-14.3.02.01-0218 | Краска водоэмульсионная белая |  |  | т |  |  | 0.013117 | 5019.7 |  | 65.84 | 8.22 | 541.2 | [7 empty] | Краска водоэмульсионная белая
|  | (Отделочные работы) | [24 empty] | (Отделочные работы)
|  | Всего по позиции |  |  | 10: 65.84; 12: 541.2 | [12 empty] | Всего по позиции
14 | ФЕРр63-5-1 | Снятие обоев: простых и улучшенных |  |  | 4: 100 м2; 7: 0.5893 | [7 empty] | Снятие обоев: простых и улучшенных
|  | Объем=58,93 / 100 | [26 empty] | Объем=58,93 / 100
| 1 | ОТ |  |  | 8: 81.12; 10: 47.8; 11: 31.41; 12: 1501.4 | [9 empty] | ОТ
|  | ЗТ |  |  | 4: чел.-ч; 5: 10.4; 7: 6.1287 | [10 empty] | ЗТ
|  | Итого по расценке |  |  | 8: 81.12; 10: 47.8; 12: 1501.4 | [11 empty] | Итого по расценке
|  | ФОТ |  |  | 10: 47.8; 12: 1501.4 | [10 empty] | ФОТ
| Приказ № 812/пр от 21.12.2020 Прил. п.97 | НР Стекольные, обойные и облицовочные работы (ремонтно-строительные) |  |  | 4: %; 5: 90; 7: 90; 10: 43.02; 12: 1351.26 | [10 empty] | НР Стекольные, обойные и облицовочные работы (ремонтно-строительные)
| Приказ № 774/пр от 11.12.2020 Прил. п.97 | СП Стекольные, обойные и облицовочные работы (ремонтно-строительные) |  |  | 4: %; 5: 45; 7: 45; 10: 21.51; 12: 675.63 | [10 empty] | СП Стекольные, обойные и облицовочные работы (ремонтно-строительные)
|  | Всего по позиции |  |  | 10: 112.33; 12: 3528.29 | [12 empty] | Всего по позиции
15 | ФЕРр61-26-1 | Перетирка штукатурки: внутренних помещений: стены |  |  | 4: 100 м2; 7: 0.5893 | [7 empty] | Перетирка штукатурки: внутренних помещений: стены
|  | Объем=58,93 / 100 | [26 empty] | Объем=58,93 / 100
| 1 | ОТ |  |  | 8: 209.09; 10: 123.22; 11: 31.41; 12: 3870.34 | [9 empty] | ОТ
| 2 | ЭМ |  |  | 8: 3.13; 10: 1.84; 11: 11.57; 12: 21.29 | [9 empty] | ЭМ
| 3 | в т.ч. ОТм |  |  | 8: 1.35; 10: 0.8; 11: 31.41; 12: 25.13 | [9 empty] | в т.ч. ОТм
| 4 | М |  |  | 8: 17.63; 10: 10.39; 11: 8.22; 12: 85.41 | [9 empty] | М
|  | ЗТ |  |  | 4: чел.-ч; 5: 24.2; 7: 14.2611 | [10 empty] | ЗТ
|  | ЗТм |  |  | 4: чел.-ч; 5: 0.1; 7: 0.05893 | [10 empty] | ЗТм
|  | Итого по расценке |  |  | 8: 229.85; 10: 135.45; 12: 3977.04 | [11 empty] | Итого по расценке
|  | ФОТ |  |  | 10: 124.02; 12: 3895.47 | [10 empty] | ФОТ
| Приказ № 812/пр от 21.12.2020 Прил. п.95 | НР Штукатурные работы (ремонтно-строительные) |  |  | 4: %; 5: 89; 7: 89; 10: 110.38; 12: 3466.97 | [10 empty] | НР Штукатурные работы (ремонтно-строительные)
| Приказ № 774/пр от 11.12.2020 Прил. п.95 | СП Штукатурные работы (ремонтно-строительные) |  |  | 4: %; 5: 44; 7: 44; 10: 54.57; 12: 1714.01 | [10 empty] | СП Штукатурные работы (ремонтно-строительные)
|  | Всего по позиции |  |  | 10: 300.4; 12: 9158.02 | [12 empty] | Всего по позиции
16 | ФЕР15-04-006-03 | Покрытие поверхностей грунтовкой глубокого проникновения: за 1 раз стен |  |  | 4: 100 м2; 7: 0.5893 | [7 empty] | Покрытие поверхностей грунтовкой глубокого проникновения: за 1 раз стен
|  | Объем=58,93 / 100 | [26 empty] | Объем=58,93 / 100
| 1 | ОТ |  |  | 8: 44.73; 10: 26.36; 11: 31.41; 12: 827.97 | [9 empty] | ОТ
| 2 | ЭМ |  |  | 8: 0.97; 10: 0.57; 11: 11.57; 12: 6.59 | [9 empty] | ЭМ
| 3 | в т.ч. ОТм |  |  | 8: 0.26; 10: 0.15; 11: 31.41; 12: 4.71 | [9 empty] | в т.ч. ОТм
| 4 | М |  |  | 8: 0.18; 10: 0.11; 11: 8.22; 12: 0.9 | [9 empty] | М
|  | ЗТ |  |  | 4: чел.-ч; 5: 4.65; 7: 2.7402 | [10 empty] | ЗТ
|  | ЗТм |  |  | 4: чел.-ч; 5: 0.02; 7: 0.011786 | [10 empty] | ЗТм
|  | Итого по расценке |  |  | 8: 45.88; 10: 27.04; 12: 835.46 | [11 empty] | Итого по расценке
|  | ФОТ |  |  | 10: 26.51; 12: 832.68 | [10 empty] | ФОТ
| Приказ № 812/пр от 21.12.2020 Прил. п.15, Приказ № 812/пр от 21.12.2020 п.25 | НР Отделочные работы |  |  | % | 100 | 0.9 | 90 |  |  | 23.86 |  | 749.41 | [10 empty] | НР Отделочные работы
| Приказ № 774/пр от 11.12.2020 Прил. п.15, Приказ № 774/пр от 11.12.2020 п.16 | СП Отделочные работы |  |  | % | 49 | 0.85 | 41.65 |  |  | 11.04 |  | 346.81 | [10 empty] | СП Отделочные работы
|  | Всего по позиции |  |  | 10: 61.94; 12: 1931.68 | [12 empty] | Всего по позиции
17 | ФССЦ-14.3.01.03-0001 | Состав грунтовочный глубокого проникновения |  |  | кг |  |  | 6.0698 | 21.77 |  | 132.14 | 8.22 | 1086.19 | [7 empty] | Состав грунтовочный глубокого проникновения
|  | (Отделочные работы) | [24 empty] | (Отделочные работы)
|  | Объем=0,0060698*1000 | [26 empty] | Объем=0,0060698*1000
|  | Всего по позиции |  |  | 10: 132.14; 12: 1086.19 | [12 empty] | Всего по позиции
18 | ФЕР15-02-019-03 | Сплошное выравнивание внутренних поверхностей (однослойное оштукатуривание) из сухих растворных смесей толщиной до 10 мм: стен |  |  | 4: 100 м2; 7: 0.5893 | [7 empty] | Сплошное выравнивание внутренних поверхностей (однослойное оштукатуривание) из сухих растворных смесей толщиной до 10 мм: стен
|  | Объем=58,93 / 100 | [26 empty] | Объем=58,93 / 100
| 1 | ОТ |  |  | 8: 277.14; 10: 163.32; 11: 31.41; 12: 5129.88 | [9 empty] | ОТ
| 2 | ЭМ |  |  | 8: 17.03; 10: 10.04; 11: 11.57; 12: 116.16 | [9 empty] | ЭМ
| 3 | в т.ч. ОТм |  |  | 8: 10.08; 10: 5.94; 11: 31.41; 12: 186.58 | [9 empty] | в т.ч. ОТм
| 4 | М |  |  | 8: 1.24; 10: 0.73; 11: 8.22; 12: 6 | [9 empty] | М
|  | ЗТ |  |  | 4: чел.-ч; 5: 32.49; 7: 19.1464 | [10 empty] | ЗТ
|  | ЗТм |  |  | 4: чел.-ч; 5: 0.93; 7: 0.54805 | [10 empty] | ЗТм
|  | Итого по расценке |  |  | 8: 295.41; 10: 174.09; 12: 5252.04 | [11 empty] | Итого по расценке
|  | ФОТ |  |  | 10: 169.26; 12: 5316.46 | [10 empty] | ФОТ
| Приказ № 812/пр от 21.12.2020 Прил. п.15, Приказ № 812/пр от 21.12.2020 п.25 | НР Отделочные работы |  |  | % | 100 | 0.9 | 90 |  |  | 152.33 |  | 4784.81 | [10 empty] | НР Отделочные работы
| Приказ № 774/пр от 11.12.2020 Прил. п.15, Приказ № 774/пр от 11.12.2020 п.16 | СП Отделочные работы |  |  | % | 49 | 0.85 | 41.65 |  |  | 70.5 |  | 2214.31 | [10 empty] | СП Отделочные работы
|  | Всего по позиции |  |  | 10: 396.92; 12: 12251.16 | [12 empty] | Всего по позиции
19 | ФССЦ-04.3.02.12-0002 | Смеси сухие штукатурные цементно-известковые, класс B7,5 (M100) |  |  | т |  |  | 0.50091 | 931.37 |  | 466.53 | 8.22 | 3834.88 | [7 empty] | Смеси сухие штукатурные цементно-известковые, класс B7,5 (M100)
|  | (Отделочные работы) | [24 empty] | (Отделочные работы)
|  | Всего по позиции |  |  | 10: 466.53; 12: 3834.88 | [12 empty] | Всего по позиции
20 | ФССЦ-14.3.01.03-0001 | Состав грунтовочный глубокого проникновения |  |  | кг |  |  | 6.0698 | 21.77 |  | 132.14 | 8.22 | 1086.19 | [7 empty] | Состав грунтовочный глубокого проникновения
|  | (Отделочные работы) | [24 empty] | (Отделочные работы)
|  | Объем=0,0060698*1000 | [26 empty] | Объем=0,0060698*1000
|  | Всего по позиции |  |  | 10: 132.14; 12: 1086.19 | [12 empty] | Всего по позиции
21 | ФЕР15-06-001-01 | Оклейка обоями стен по монолитной штукатурке и бетону: простыми и средней плотности |  |  | 4: 100 м2; 7: 0.5893 | [7 empty] | Оклейка обоями стен по монолитной штукатурке и бетону: простыми и средней плотности
|  | Объем=58,93 / 100 | [26 empty] | Объем=58,93 / 100
| 1 | ОТ |  |  | 8: 268.46; 10: 158.2; 11: 31.41; 12: 4969.06 | [9 empty] | ОТ
| 2 | ЭМ |  |  | 8: 0.97; 10: 0.57; 11: 11.57; 12: 6.59 | [9 empty] | ЭМ
| 3 | в т.ч. ОТм |  |  | 8: 0.26; 10: 0.15; 11: 31.41; 12: 4.71 | [9 empty] | в т.ч. ОТм
| 4 | М |  |  | 8: 120.94; 10: 71.27; 11: 8.22; 12: 585.84 | [9 empty] | М
|  | ЗТ |  |  | 4: чел.-ч; 5: 30.3; 7: 17.8558 | [10 empty] | ЗТ
|  | ЗТм |  |  | 4: чел.-ч; 5: 0.02; 7: 0.011786 | [10 empty] | ЗТм
|  | Итого по расценке |  |  | 8: 390.37; 10: 230.04; 12: 5561.49 | [11 empty] | Итого по расценке
|  | ФОТ |  |  | 10: 158.35; 12: 4973.77 | [10 empty] | ФОТ
| Приказ № 812/пр от 21.12.2020 Прил. п.15, Приказ № 812/пр от 21.12.2020 п.25 | НР Отделочные работы |  |  | % | 100 | 0.9 | 90 |  |  | 142.52 |  | 4476.39 | [10 empty] | НР Отделочные работы
| Приказ № 774/пр от 11.12.2020 Прил. п.15, Приказ № 774/пр от 11.12.2020 п.16 | СП Отделочные работы |  |  | % | 49 | 0.85 | 41.65 |  |  | 65.95 |  | 2071.58 | [10 empty] | СП Отделочные работы
|  | Всего по позиции |  |  | 10: 438.51; 12: 12109.46 | [12 empty] | Всего по позиции
22 | прайс | Обои виниловые |  |  | рул |  |  | 7 | 1416.67 |  | 1206.41 | 8.22 | 9916.69 | [7 empty] | Обои виниловые
|  | (Отделочные работы) | [24 empty] | (Отделочные работы)
|  | Цена=1700/1,2 | [25 empty] | Цена=1700/1,2
|  | Всего по позиции |  |  | 10: 1206.41; 12: 9916.69 | [12 empty] | Всего по позиции
Полы | [19 empty] | Полы
23 | ФЕРр57-2-1 | Разборка покрытий полов: из линолеума и релина |  |  | 4: 100 м2; 7: 0.2082 | [7 empty] | Разборка покрытий полов: из линолеума и релина
|  | Объем=20,82 / 100 | [26 empty] | Объем=20,82 / 100
| 1 | ОТ |  |  | 8: 88.84; 10: 18.5; 11: 31.41; 12: 581.09 | [9 empty] | ОТ
| 2 | ЭМ |  |  | 8: 4.06; 10: 0.85; 11: 11.57; 12: 9.83 | [9 empty] | ЭМ
| 3 | в т.ч. ОТм |  |  | 8: 1.76; 10: 0.37; 11: 31.41; 12: 11.62 | [9 empty] | в т.ч. ОТм
|  | ЗТ |  |  | 4: чел.-ч; 5: 11.39; 7: 2.3714 | [10 empty] | ЗТ
|  | ЗТм |  |  | 4: чел.-ч; 5: 0.13; 7: 0.027066 | [10 empty] | ЗТм
|  | Итого по расценке |  |  | 8: 92.9; 10: 19.35; 12: 590.92 | [11 empty] | Итого по расценке
|  | ФОТ |  |  | 10: 18.87; 12: 592.71 | [10 empty] | ФОТ
| Приказ № 812/пр от 21.12.2020 Прил. п.91 | НР Полы (ремонтно-строительные) |  |  | 4: %; 5: 89; 7: 89; 10: 16.79; 12: 527.51 | [10 empty] | НР Полы (ремонтно-строительные)
| Приказ № 774/пр от 11.12.2020 Прил. п.91 | СП Полы (ремонтно-строительные) |  |  | 4: %; 5: 49; 7: 49; 10: 9.25; 12: 290.43 | [10 empty] | СП Полы (ремонтно-строительные)
|  | Всего по позиции |  |  | 10: 45.39; 12: 1408.86 | [12 empty] | Всего по позиции
24 | ФЕРр57-2-5 | Разборка покрытий полов: из древесностружечных плит в один слой |  |  | 4: 100 м2; 7: 0.2082 | [7 empty] | Разборка покрытий полов: из древесностружечных плит в один слой
|  | Объем=20,82 / 100 | [26 empty] | Объем=20,82 / 100
| 1 | ОТ |  |  | 8: 126.13; 10: 26.26; 11: 31.41; 12: 824.83 | [9 empty] | ОТ
| 2 | ЭМ |  |  | 8: 4.69; 10: 0.98; 11: 11.57; 12: 11.34 | [9 empty] | ЭМ
| 3 | в т.ч. ОТм |  |  | 8: 2.03; 10: 0.42; 11: 31.41; 12: 13.19 | [9 empty] | в т.ч. ОТм
|  | ЗТ |  |  | 4: чел.-ч; 5: 16.17; 7: 3.3666 | [10 empty] | ЗТ
|  | ЗТм |  |  | 4: чел.-ч; 5: 0.15; 7: 0.03123 | [10 empty] | ЗТм
|  | Итого по расценке |  |  | 8: 130.82; 10: 27.24; 12: 836.17 | [11 empty] | Итого по расценке
|  | ФОТ |  |  | 10: 26.68; 12: 838.02 | [10 empty] | ФОТ
| Приказ № 812/пр от 21.12.2020 Прил. п.91 | НР Полы (ремонтно-строительные) |  |  | 4: %; 5: 89; 7: 89; 10: 23.75; 12: 745.84 | [10 empty] | НР Полы (ремонтно-строительные)
| Приказ № 774/пр от 11.12.2020 Прил. п.91 | СП Полы (ремонтно-строительные) |  |  | 4: %; 5: 49; 7: 49; 10: 13.07; 12: 410.63 | [10 empty] | СП Полы (ремонтно-строительные)
|  | Всего по позиции |  |  | 10: 64.06; 12: 1992.64 | [12 empty] | Всего по позиции
25 | ФЕРр57-3-1 | Разборка плинтусов: деревянных и из пластмассовых материалов |  |  | 4: 100 м; 7: 0.2672 | [7 empty] | Разборка плинтусов: деревянных и из пластмассовых материалов
|  | Объем=26,72 / 100 | [26 empty] | Объем=26,72 / 100
| 1 | ОТ |  |  | 8: 29.41; 10: 7.86; 11: 31.41; 12: 246.88 | [9 empty] | ОТ
|  | ЗТ |  |  | 4: чел.-ч; 5: 3.77; 7: 1.0073 | [10 empty] | ЗТ
|  | Итого по расценке |  |  | 8: 29.41; 10: 7.86; 12: 246.88 | [11 empty] | Итого по расценке
|  | ФОТ |  |  | 10: 7.86; 12: 246.88 | [10 empty] | ФОТ
| Приказ № 812/пр от 21.12.2020 Прил. п.91 | НР Полы (ремонтно-строительные) |  |  | 4: %; 5: 89; 7: 89; 10: 7; 12: 219.72 | [10 empty] | НР Полы (ремонтно-строительные)
| Приказ № 774/пр от 11.12.2020 Прил. п.91 | СП Полы (ремонтно-строительные) |  |  | 4: %; 5: 49; 7: 49; 10: 3.85; 12: 120.97 | [10 empty] | СП Полы (ремонтно-строительные)
|  | Всего по позиции |  |  | 10: 18.71; 12: 587.57 | [12 empty] | Всего по позиции
26 | ФЕР11-01-035-04 | Устройство покрытий: из плит древесностружечных |  |  | 4: 100 м2; 7: 0.2082 | [7 empty] | Устройство покрытий: из плит древесностружечных
|  | Объем=20,82 / 100 | [26 empty] | Объем=20,82 / 100
| 1 | ОТ |  |  | 8: 413.34; 10: 86.06; 11: 31.41; 12: 2703.14 | [9 empty] | ОТ
| 2 | ЭМ |  |  | 8: 72.67; 10: 15.13; 11: 11.57; 12: 175.05 | [9 empty] | ЭМ
| 3 | в т.ч. ОТм |  |  | 8: 17.46; 10: 3.64; 11: 31.41; 12: 114.33 | [9 empty] | в т.ч. ОТм
| 4 | М |  |  | 8: 4001; 10: 833.01; 11: 8.22; 12: 6847.34 | [9 empty] | М
|  | ЗТ |  |  | 4: чел.-ч; 5: 47.84; 7: 9.9603 | [10 empty] | ЗТ
|  | ЗТм |  |  | 4: чел.-ч; 5: 1.41; 7: 0.29356 | [10 empty] | ЗТм
|  | Итого по расценке |  |  | 8: 4487.01; 10: 934.2; 12: 9725.53 | [11 empty] | Итого по расценке
|  | ФОТ |  |  | 10: 89.7; 12: 2817.47 | [10 empty] | ФОТ
| Приказ № 812/пр от 21.12.2020 Прил. п.11, Приказ № 812/пр от 21.12.2020 п.25 | НР Полы |  |  | % | 112 | 0.9 | 100.8 |  |  | 90.42 |  | 2840.01 | [10 empty] | НР Полы
| Приказ № 774/пр от 11.12.2020 Прил. п.11, Приказ № 774/пр от 11.12.2020 п.16 | СП Полы |  |  | % | 65 | 0.85 | 55.25 |  |  | 49.56 |  | 1556.65 | [10 empty] | СП Полы
|  | Всего по позиции |  |  | 10: 1074.18; 12: 14122.19 | [12 empty] | Всего по позиции
27 | ФЕР11-01-036-01 | Устройство покрытий: из линолеума на клее |  |  | 4: 100 м2; 7: 0.2082 | [7 empty] | Устройство покрытий: из линолеума на клее
|  | Объем=20,82 / 100 | [26 empty] | Объем=20,82 / 100
| 1 | ОТ |  |  | 8: 317.44; 10: 66.09; 11: 31.41; 12: 2075.89 | [9 empty] | ОТ
| 2 | ЭМ |  |  | 8: 43.8; 10: 9.12; 11: 11.57; 12: 105.52 | [9 empty] | ЭМ
| 3 | в т.ч. ОТм |  |  | 8: 10.53; 10: 2.19; 11: 31.41; 12: 68.79 | [9 empty] | в т.ч. ОТм
| 4 | М |  |  | 8: 0.91; 10: 0.19; 11: 8.22; 12: 1.56 | [9 empty] | М
|  | ЗТ |  |  | 4: чел.-ч; 5: 38.2; 7: 7.9532 | [10 empty] | ЗТ
|  | ЗТм |  |  | 4: чел.-ч; 5: 0.85; 7: 0.17697 | [10 empty] | ЗТм
|  | Итого по расценке |  |  | 8: 362.15; 10: 75.4; 12: 2182.97 | [11 empty] | Итого по расценке
|  | ФОТ |  |  | 10: 68.28; 12: 2144.68 | [10 empty] | ФОТ
| Приказ № 812/пр от 21.12.2020 Прил. п.11, Приказ № 812/пр от 21.12.2020 п.25 | НР Полы |  |  | % | 112 | 0.9 | 100.8 |  |  | 68.83 |  | 2161.84 | [10 empty] | НР Полы
| Приказ № 774/пр от 11.12.2020 Прил. п.11, Приказ № 774/пр от 11.12.2020 п.16 | СП Полы |  |  | % | 65 | 0.85 | 55.25 |  |  | 37.72 |  | 1184.94 | [10 empty] | СП Полы
|  | Всего по позиции |  |  | 10: 181.95; 12: 5529.75 | [12 empty] | Всего по позиции
28 | ФССЦ-01.6.03.04-0252 | Линолеум ПВХ на вспененной подоснове, на стеклохолсте, с печатным рисунком ЛС-1,35, толщиной 1,35 мм |  |  | м2 |  |  | 21.2364 | 14.5 |  | 307.93 | 8.22 | 2531.18 | [7 empty] | Линолеум ПВХ на вспененной подоснове, на стеклохолсте, с печатным рисунком ЛС-1,35, толщиной 1,35 мм
|  | (Полы) | [24 empty] | (Полы)
|  | Всего по позиции |  |  | 10: 307.93; 12: 2531.18 | [12 empty] | Всего по позиции
29 | ФССЦ-14.1.02.02-0005 | Состав клеевой ЛАЭС "Стандарт" |  |  | кг |  |  | 10.41 | 18.53 |  | 192.9 | 8.22 | 1585.64 | [7 empty] | Состав клеевой ЛАЭС "Стандарт"
|  | (Полы) | [24 empty] | (Полы)
|  | Всего по позиции |  |  | 10: 192.9; 12: 1585.64 | [12 empty] | Всего по позиции
30 | ФЕР11-01-040-03 | Устройство плинтусов поливинилхлоридных: на винтах самонарезающих |  |  | 4: 100 м; 7: 0.2672 | [7 empty] | Устройство плинтусов поливинилхлоридных: на винтах самонарезающих
|  | Объем=26,72 / 100 | [26 empty] | Объем=26,72 / 100
| 1 | ОТ |  |  | 8: 61.32; 10: 16.38; 11: 31.41; 12: 514.5 | [9 empty] | ОТ
| 2 | ЭМ |  |  | 8: 2.13; 10: 0.57; 11: 11.57; 12: 6.59 | [9 empty] | ЭМ
| 3 | в т.ч. ОТм |  |  | 8: 0.42; 10: 0.11; 11: 31.41; 12: 3.46 | [9 empty] | в т.ч. ОТм
| 4 | М |  |  | 8: 152.84; 10: 40.84; 11: 8.22; 12: 335.7 | [9 empty] | М
|  | ЗТ |  |  | 4: чел.-ч; 5: 6.68; 7: 1.7849 | [10 empty] | ЗТ
|  | ЗТм |  |  | 4: чел.-ч; 5: 0.04; 7: 0.010688 | [10 empty] | ЗТм
|  | Итого по расценке |  |  | 8: 216.29; 10: 57.79; 12: 856.79 | [11 empty] | Итого по расценке
|  | ФОТ |  |  | 10: 16.49; 12: 517.96 | [10 empty] | ФОТ
| Приказ № 812/пр от 21.12.2020 Прил. п.11, Приказ № 812/пр от 21.12.2020 п.25 | НР Полы |  |  | % | 112 | 0.9 | 100.8 |  |  | 16.62 |  | 522.1 | [10 empty] | НР Полы
| Приказ № 774/пр от 11.12.2020 Прил. п.11, Приказ № 774/пр от 11.12.2020 п.16 | СП Полы |  |  | % | 65 | 0.85 | 55.25 |  |  | 9.11 |  | 286.17 | [10 empty] | СП Полы
|  | Всего по позиции |  |  | 10: 83.52; 12: 1665.06 | [12 empty] | Всего по позиции
31 | ФССЦ-11.3.03.06-0011 | Плинтус для полов из ПВХ, размер 19х48 мм, цветной |  |  | м |  |  | 26.9872 | 4.18 |  | 112.81 | 8.22 | 927.3 | [7 empty] | Плинтус для полов из ПВХ, размер 19х48 мм, цветной
|  | (Полы) | [24 empty] | (Полы)
|  | Всего по позиции |  |  | 10: 112.81; 12: 927.3 | [12 empty] | Всего по позиции
Сантехнические работы | [19 empty] | Сантехнические работы
32 | ФЕРр65-14-1 | Разборка трубопроводов из водогазопроводных труб в зданиях и сооружениях на резьбе диаметром: до 32 мм (подводка горячая и холодная вода) |  |  | 4: 100 м; 7: 0.04 | [7 empty] | Разборка трубопроводов из водогазопроводных труб в зданиях и сооружениях на резьбе диаметром: до 32 мм (подводка горячая и холодная вода)
|  | Объем=4 / 100 | [26 empty] | Объем=4 / 100
| 1 | ОТ |  |  | 8: 322.43; 10: 12.9; 11: 31.41; 12: 405.19 | [9 empty] | ОТ
|  | ЗТ |  |  | 4: чел.-ч; 5: 37.8; 7: 1.512 | [10 empty] | ЗТ
|  | Итого по расценке |  |  | 8: 322.43; 10: 12.9; 12: 405.19 | [11 empty] | Итого по расценке
|  | ФОТ |  |  | 10: 12.9; 12: 405.19 | [10 empty] | ФОТ
| Приказ № 812/пр от 21.12.2020 Прил. п.99.1 | НР Внутренние санитарно-технические работы: демонтаж и разборка (ремонтно-строительные) |  |  | 4: %; 5: 87; 7: 87; 10: 11.22; 12: 352.52 | [10 empty] | НР Внутренние санитарно-технические работы: демонтаж и разборка (ремонтно-строительные)
| Приказ № 774/пр от 11.12.2020 Прил. п.99.1 | СП Внутренние санитарно-технические работы: демонтаж и разборка (ремонтно-строительные) |  |  | 4: %; 5: 44; 7: 44; 10: 5.68; 12: 178.28 | [10 empty] | СП Внутренние санитарно-технические работы: демонтаж и разборка (ремонтно-строительные)
|  | Всего по позиции |  |  | 10: 29.8; 12: 935.99 | [12 empty] | Всего по позиции
33 | ФЕР16-04-002-01 | Прокладка трубопроводов водоснабжения из напорных полиэтиленовых труб наружным диаметром: 20 мм |  |  | 4: 100 м; 7: 0.04 | [7 empty] | Прокладка трубопроводов водоснабжения из напорных полиэтиленовых труб наружным диаметром: 20 мм
|  | Объем=4 / 100 | [26 empty] | Объем=4 / 100
| 1 | ОТ |  |  | 8: 1577.68; 10: 63.11; 11: 31.41; 12: 1982.29 | [9 empty] | ОТ
| 2 | ЭМ |  |  | 8: 1165.06; 10: 46.6; 11: 11.57; 12: 539.16 | [9 empty] | ЭМ
| 3 | в т.ч. ОТм |  |  | 8: 157.72; 10: 6.31; 11: 31.41; 12: 198.2 | [9 empty] | в т.ч. ОТм
| 4 | М |  |  | 8: 69.63; 10: 2.79; 11: 8.22; 12: 22.93 | [9 empty] | М
|  | ЗТ |  |  | 4: чел.-ч; 5: 164; 7: 6.56 | [10 empty] | ЗТ
|  | ЗТм |  |  | 4: чел.-ч; 5: 11.71; 7: 0.4684 | [10 empty] | ЗТм
|  | Итого по расценке |  |  | 8: 2812.37; 10: 112.5; 12: 2544.38 | [11 empty] | Итого по расценке
|  | ФОТ |  |  | 10: 69.42; 12: 2180.49 | [10 empty] | ФОТ
| Приказ № 812/пр от 21.12.2020 Прил. п.16, Приказ № 812/пр от 21.12.2020 п.25 | НР Сантехнические работы - внутренние (трубопроводы, водопровод, канализация, отопление, газоснабжение, вентиляция и кондиционирование воздуха) |  |  | % | 121 | 0.9 | 108.9 |  |  | 75.6 |  | 2374.55 | [10 empty] | НР Сантехнические работы - внутренние (трубопроводы, водопровод, канализация, отопление, газоснабжение, вентиляция и кондиционирование воздуха)
| Приказ № 774/пр от 11.12.2020 Прил. п.16, Приказ № 774/пр от 11.12.2020 п.16 | СП Сантехнические работы - внутренние (трубопроводы, водопровод, канализация, отопление, газоснабжение, вентиляция и кондиционирование воздуха) |  |  | % | 72 | 0.85 | 61.2 |  |  | 42.49 |  | 1334.46 | [10 empty] | СП Сантехнические работы - внутренние (трубопроводы, водопровод, канализация, отопление, газоснабжение, вентиляция и кондиционирование воздуха)
|  | Всего по позиции |  |  | 10: 230.59; 12: 6253.39 | [12 empty] | Всего по позиции
34 | ФССЦ-24.3.02.01-0015 | Блок трубопровода полипропиленовый напорный с гильзами и креплениями для холодного и горячего водоснабжения, PPRS, SDR6, номинальное давление 2,0 МПа, размер 40х6,7 мм |  |  | м |  |  | 4 | 33.45 |  | 133.8 | 8.22 | 1099.84 | [7 empty] | Блок трубопровода полипропиленовый напорный с гильзами и креплениями для холодного и горячего водоснабжения, PPRS, SDR6, номинальное давление 2,0 МПа, размер 40х6,7 мм
|  | (Сантехнические работы - внутренние (трубопроводы, водопровод, канализация, отопление, газоснабжение, вентиляция и кондиционирование воздуха)) | [24 empty] | (Сантехнические работы - внутренние (трубопроводы, водопровод, канализация, отопление, газоснабжение, вентиляция и кондиционирование воздуха))
|  | Всего по позиции |  |  | 10: 133.8; 12: 1099.84 | [12 empty] | Всего по позиции
35 | ФЕРр65-5-1 | Смена вентилей и клапанов обратных муфтовых диаметром: до 20 мм |  |  | 4: 100 шт; 7: 0.02 | [7 empty] | Смена вентилей и клапанов обратных муфтовых диаметром: до 20 мм
|  | Объем=2 / 100 | [26 empty] | Объем=2 / 100
| 1 | ОТ |  |  | 8: 506.11; 10: 10.12; 11: 31.41; 12: 317.87 | [9 empty] | ОТ
| 2 | ЭМ |  |  | 8: 3.29; 10: 0.07; 11: 11.57; 12: 0.81 | [9 empty] | ЭМ
| 3 | в т.ч. ОТм |  |  | 8: 0.58; 10: 0.01; 11: 31.41; 12: 0.31 | [9 empty] | в т.ч. ОТм
| 4 | М |  |  | 8: 59.14; 10: 1.18; 11: 8.22; 12: 9.7 | [9 empty] | М
|  | ЗТ |  |  | 4: чел.-ч; 5: 55.8; 7: 1.116 | [10 empty] | ЗТ
|  | ЗТм |  |  | 4: чел.-ч; 5: 0.05; 7: 0.001 | [10 empty] | ЗТм
|  | Итого по расценке |  |  | 8: 568.54; 10: 11.37; 12: 328.38 | [11 empty] | Итого по расценке
|  | ФОТ |  |  | 10: 10.13; 12: 318.18 | [10 empty] | ФОТ
| Приказ № 812/пр от 21.12.2020 Прил. п.99.2 | НР Внутренние санитарно-технические работы: смена труб, санприборов, запорной арматуры и другое (ремонтно-строительные) |  |  | 4: %; 5: 103; 7: 103; 10: 10.43; 12: 327.73 | [10 empty] | НР Внутренние санитарно-технические работы: смена труб, санприборов, запорной арматуры и другое (ремонтно-строительные)
| Приказ № 774/пр от 11.12.2020 Прил. п.99.2 | СП Внутренние санитарно-технические работы: смена труб, санприборов, запорной арматуры и другое (ремонтно-строительные) |  |  | 4: %; 5: 52; 7: 52; 10: 5.27; 12: 165.45 | [10 empty] | СП Внутренние санитарно-технические работы: смена труб, санприборов, запорной арматуры и другое (ремонтно-строительные)
|  | Всего по позиции |  |  | 10: 27.07; 12: 821.56 | [12 empty] | Всего по позиции
36 | ФССЦ-18.1.09.06-0022 | Кран шаровой 11Б27п1, номинальное давление 1,0 МПа (10 кгс/см2), номинальный диаметр 20 мм, присоединение к трубопроводу муфтовое |  |  | шт |  |  | 2 | 24.68 |  | 49.36 | 8.22 | 405.74 | [7 empty] | Кран шаровой 11Б27п1, номинальное давление 1,0 МПа (10 кгс/см2), номинальный диаметр 20 мм, присоединение к трубопроводу муфтовое
|  | (Внутренние санитарно-технические работы: смена труб, санприборов, запорной арматуры и другое (ремонтно-строительные)) | [24 empty] | (Внутренние санитарно-технические работы: смена труб, санприборов, запорной арматуры и другое (ремонтно-строительные))
|  | Всего по позиции |  |  | 10: 49.36; 12: 405.74 | [12 empty] | Всего по позиции
37 | ФЕРр62-33-2 | Окраска масляными составами ранее окрашенных поверхностей радиаторов и ребристых труб отопления: за 2 раза |  |  | 4: 100 м2; 7: 0.04 | [7 empty] | Окраска масляными составами ранее окрашенных поверхностей радиаторов и ребристых труб отопления: за 2 раза
|  | Объем=4 / 100 | [26 empty] | Объем=4 / 100
| 1 | ОТ |  |  | 8: 554.12; 10: 22.16; 11: 31.41; 12: 696.05 | [9 empty] | ОТ
| 2 | ЭМ |  |  | 8: 0.66; 10: 0.03; 11: 11.57; 12: 0.35 | [9 empty] | ЭМ
| 3 | в т.ч. ОТм |  |  | 8: 0.12; 10: 0; 11: 31.41 | [9 empty] | в т.ч. ОТм
| 4 | М |  |  | 8: 145.95; 10: 5.84; 11: 8.22; 12: 48 | [9 empty] | М
|  | ЗТ |  |  | 4: чел.-ч; 5: 63.4; 7: 2.536 | [10 empty] | ЗТ
|  | ЗТм |  |  | 4: чел.-ч; 5: 0.01; 7: 0.0004 | [10 empty] | ЗТм
|  | Итого по расценке |  |  | 8: 700.73; 10: 28.03; 12: 744.4 | [11 empty] | Итого по расценке
|  | ФОТ |  |  | 10: 22.16; 12: 696.05 | [10 empty] | ФОТ
| Приказ № 812/пр от 21.12.2020 Прил. п.96 | НР Малярные работы (ремонтно-строительные) |  |  | 4: %; 5: 90; 7: 90; 10: 19.94; 12: 626.45 | [10 empty] | НР Малярные работы (ремонтно-строительные)
| Приказ № 774/пр от 11.12.2020 Прил. п.96 | СП Малярные работы (ремонтно-строительные) |  |  | 4: %; 5: 46; 7: 46; 10: 10.19; 12: 320.18 | [10 empty] | СП Малярные работы (ремонтно-строительные)
|  | Всего по позиции |  |  | 10: 58.16; 12: 1691.03 | [12 empty] | Всего по позиции
38 | ФССЦ-14.4.02.04-0119 | Краска для внутренних работ МА-025 |  |  | т |  |  | 0.000644 | 11752 |  | 7.57 | 8.22 | 62.23 | [7 empty] | Краска для внутренних работ МА-025
|  | (Малярные работы (ремонтно-строительные)) | [24 empty] | (Малярные работы (ремонтно-строительные))
|  | Всего по позиции |  |  | 10: 7.57; 12: 62.23 | [12 empty] | Всего по позиции
39 | ФЕРм08-03-602-02 | Электроплита (установка) | [18 empty] | Электроплита (установка) | bar: 4; 7
| 1 | ОТ |  |  | 8: 18.95; 10: 18.95; 11: 31.41; 12: 595.22 | [9 empty] | ОТ
| 2 | ЭМ |  |  | 8: 1.81; 10: 1.81; 11: 11.57; 12: 20.94 | [9 empty] | ЭМ
| 3 | в т.ч. ОТм |  |  | 8: 0.26; 10: 0.26; 11: 31.41; 12: 8.17 | [9 empty] | в т.ч. ОТм
| 4 | М |  |  | 8: 0.38; 10: 0.38; 11: 8.22; 12: 3.12 | [9 empty] | М
|  | ЗТ |  |  | 4: чел.-ч; 5: 1.91; 7: 1.91 | [10 empty] | ЗТ
|  | ЗТм |  |  | 4: чел.-ч; 5: 0.02; 7: 0.02 | [10 empty] | ЗТм
|  | Итого по расценке |  |  | 8: 21.14; 10: 21.14; 12: 619.28 | [11 empty] | Итого по расценке
|  | ФОТ |  |  | 10: 19.21; 12: 603.39 | [10 empty] | ФОТ
| Приказ № 812/пр от 21.12.2020 Прил. п.49.3 | НР Электротехнические установки на других объектах |  |  | 4: %; 5: 97; 7: 97; 10: 18.63; 12: 585.29 | [10 empty] | НР Электротехнические установки на других объектах
| Приказ № 774/пр от 11.12.2020 Прил. п.49.3 | СП Электротехнические установки на других объектах |  |  | 4: %; 5: 51; 7: 51; 10: 9.8; 12: 307.73 | [10 empty] | СП Электротехнические установки на других объектах
|  | Всего по позиции |  |  | 10: 49.57; 12: 1512.3 | [12 empty] | Всего по позиции
40 | прайс | электроплита 3-х конфорочная |  |  | шт |  |  | 1 | 12500 |  | 1520.68 | 8.22 | 12500 | [7 empty] | электроплита 3-х конфорочная
|  | (Электротехнические установки на других объектах) | [24 empty] | (Электротехнические установки на других объектах)
|  | Цена=15000,00/1,2 | [25 empty] | Цена=15000,00/1,2
|  | Всего по позиции |  |  | 10: 1520.68; 12: 12500 | [12 empty] | Всего по позиции
|  | Итого по разделу 1 Квартира однокомнатная S=24,25 (№7) |  |  | 10: 12694.83 | [16 empty] | Итого по разделу 1 Квартира однокомнатная S=24,25 (№7)
Раздел 2. Квартира двухкомнатная S=52,41 (№2) | [18 empty] | Раздел 2. Квартира двухкомнатная S=52,41 (№2)
Дверные блоки | [19 empty] | Дверные блоки
41 | ФЕР09-04-012-01 | (Прим.) Демонтаж металлических дверных блоков в готовые проемы |  |  | 4: м2; 7: 1.911 | [7 empty] | (Прим.) Демонтаж металлических дверных блоков в готовые проемы
| Приказ от 04.09.2019 № 519/пр табл.2 п.4 | Демонтаж (разборка) металлических конструкций ОЗП=0,7; ЭМ=0,7 к расх.; ЗПМ=0,7; МАТ=0 к расх.; ТЗ=0,7; ТЗМ=0,7 | [19 empty] | Демонтаж (разборка) металлических конструкций ОЗП=0,7; ЭМ=0,7 к расх.; ЗПМ=0,7; МАТ=0 к расх.; ТЗ=0,7; ТЗМ=0,7
| 1 | ОТ |  |  | 8: 23.81; 9: 0.7; 10: 31.85; 11: 31.41; 12: 1000.41 | [9 empty] | ОТ
| 2 | ЭМ |  |  | 8: 14.41; 9: 0.7; 10: 19.28; 11: 11.57; 12: 223.07 | [9 empty] | ЭМ
| 3 | в т.ч. ОТм |  |  | 8: 1.97; 9: 0.7; 10: 2.64; 11: 31.41; 12: 82.92 | [9 empty] | в т.ч. ОТм
| 4 | М |  |  | 8: 25.72; 9: 0; 10: 0; 11: 8.22 | [9 empty] | М
|  | ЗТ |  |  | 4: чел.-ч; 5: 2.4; 6: 0.7; 7: 3.2105 | [10 empty] | ЗТ
|  | ЗТм |  |  | 4: чел.-ч; 5: 0.17; 6: 0.7; 7: 0.22741 | [10 empty] | ЗТм
|  | Итого по расценке |  |  | 8: 63.94; 10: 51.13; 12: 1223.48 | [11 empty] | Итого по расценке
|  | ФОТ |  |  | 10: 34.49; 12: 1083.33 | [10 empty] | ФОТ
| Приказ № 812/пр от 21.12.2020 Прил. п.9, Приказ № 812/пр от 21.12.2020 п.25 | НР Строительные металлические конструкции |  |  | % | 93 | 0.9 | 83.7 |  |  | 28.87 |  | 906.75 | [10 empty] | НР Строительные металлические конструкции
| Приказ № 774/пр от 11.12.2020 Прил. п.9, Приказ № 774/пр от 11.12.2020 п.16 | СП Строительные металлические конструкции |  |  | % | 62 | 0.85 | 52.7 |  |  | 18.18 |  | 570.91 | [10 empty] | СП Строительные металлические конструкции
|  | Всего по позиции |  |  | 10: 98.18; 12: 2701.14 | [12 empty] | Всего по позиции
42 | ФЕР09-04-012-01 | Установка металлических дверных блоков в готовые проемы |  |  | 4: м2; 7: 1.911 | [7 empty] | Установка металлических дверных блоков в готовые проемы
| 1 | ОТ |  |  | 8: 23.81; 10: 45.5; 11: 31.41; 12: 1429.16 | [9 empty] | ОТ
| 2 | ЭМ |  |  | 8: 14.41; 10: 27.54; 11: 11.57; 12: 318.64 | [9 empty] | ЭМ
| 3 | в т.ч. ОТм |  |  | 8: 1.97; 10: 3.76; 11: 31.41; 12: 118.1 | [9 empty] | в т.ч. ОТм
| 4 | М |  |  | 8: 25.72; 10: 49.15; 11: 8.22; 12: 404.01 | [9 empty] | М
|  | ЗТ |  |  | 4: чел.-ч; 5: 2.4; 7: 4.5864 | [10 empty] | ЗТ
|  | ЗТм |  |  | 4: чел.-ч; 5: 0.17; 7: 0.32487 | [10 empty] | ЗТм
|  | Итого по расценке |  |  | 8: 63.94; 10: 122.19; 12: 2151.81 | [11 empty] | Итого по расценке
|  | ФОТ |  |  | 10: 49.26; 12: 1547.26 | [10 empty] | ФОТ
| Приказ № 812/пр от 21.12.2020 Прил. п.9, Приказ № 812/пр от 21.12.2020 п.25 | НР Строительные металлические конструкции |  |  | % | 93 | 0.9 | 83.7 |  |  | 41.23 |  | 1295.06 | [10 empty] | НР Строительные металлические конструкции
| Приказ № 774/пр от 11.12.2020 Прил. п.9, Приказ № 774/пр от 11.12.2020 п.16 | СП Строительные металлические конструкции |  |  | % | 62 | 0.85 | 52.7 |  |  | 25.96 |  | 815.41 | [10 empty] | СП Строительные металлические конструкции
|  | Всего по позиции |  |  | 10: 189.38; 12: 4262.28 | [12 empty] | Всего по позиции
43 | ФССЦ-01.7.04.07-0003 | Комплект скобяных изделий для блоков входных дверей в помещение однопольных |  |  | компл |  |  | 1 | 94.68 |  | 94.68 | 8.22 | 778.27 | [7 empty] | Комплект скобяных изделий для блоков входных дверей в помещение однопольных
|  | (Строительные металлические конструкции) | [24 empty] | (Строительные металлические конструкции)
|  | Всего по позиции |  |  | 10: 94.68; 12: 778.27 | [12 empty] | Всего по позиции
44 | прайс | Металлический блок |  |  | шт |  |  | 1 | 13333.33 |  | 1622.06 | 8.22 | 13333.33 | [7 empty] | Металлический блок
|  | (Строительные металлические конструкции) | [24 empty] | (Строительные металлические конструкции)
|  | Цена=16000/1,2 | [25 empty] | Цена=16000/1,2
|  | Всего по позиции |  |  | 10: 1622.06; 12: 13333.33 | [12 empty] | Всего по позиции
45 | ФЕР46-04-012-03 | Разборка деревянных заполнений проемов: дверных и воротных |  |  | 4: 100 м2; 7: 0.071208 | [7 empty] | Разборка деревянных заполнений проемов: дверных и воротных
|  | Объем=7,1208 / 100 | [26 empty] | Объем=7,1208 / 100
| 1 | ОТ |  |  | 8: 737.4; 10: 52.51; 11: 31.41; 12: 1649.34 | [9 empty] | ОТ
| 2 | ЭМ |  |  | 8: 241.95; 10: 17.23; 11: 11.57; 12: 199.35 | [9 empty] | ЭМ
| 3 | в т.ч. ОТм |  |  | 8: 104.49; 10: 7.44; 11: 31.41; 12: 233.69 | [9 empty] | в т.ч. ОТм
|  | ЗТ |  |  | 4: чел.-ч; 5: 91.15; 7: 6.4906 | [10 empty] | ЗТ
|  | ЗТм |  |  | 4: чел.-ч; 5: 7.74; 7: 0.55115 | [10 empty] | ЗТм
|  | Итого по расценке |  |  | 8: 979.35; 10: 69.74; 12: 1848.69 | [11 empty] | Итого по расценке
|  | ФОТ |  |  | 10: 59.95; 12: 1883.03 | [10 empty] | ФОТ
| Приказ № 812/пр от 21.12.2020 Прил. п.40.2 | НР Работы по реконструкции зданий и сооружений: разборка отдельных конструктивных элементов здания (сооружения), а также зданий (сооружений) в целом |  |  | 4: %; 5: 91; 7: 91; 10: 54.55; 12: 1713.56 | [10 empty] | НР Работы по реконструкции зданий и сооружений: разборка отдельных конструктивных элементов здания (сооружения), а также зданий (сооружений) в целом
| Приказ № 774/пр от 11.12.2020 Прил. п.40.2 | СП Работы по реконструкции зданий и сооружений: разборка отдельных конструктивных элементов здания (сооружения), а также зданий (сооружений) в целом |  |  | 4: %; 5: 52; 7: 52; 10: 31.17; 12: 979.18 | [10 empty] | СП Работы по реконструкции зданий и сооружений: разборка отдельных конструктивных элементов здания (сооружения), а также зданий (сооружений) в целом
|  | Всего по позиции |  |  | 10: 155.46; 12: 4541.43 | [12 empty] | Всего по позиции
46 | ФЕР10-04-013-01 | Установка: деревянных дверных блоков |  |  | 4: 100 м2; 7: 0.071208 | [7 empty] | Установка: деревянных дверных блоков
|  | Объем=7,1208 / 100 | [26 empty] | Объем=7,1208 / 100
| 1 | ОТ |  |  | 8: 586.45; 10: 41.76; 11: 31.41; 12: 1311.68 | [9 empty] | ОТ
| 2 | ЭМ |  |  | 8: 280.76; 10: 19.99; 11: 11.57; 12: 231.28 | [9 empty] | ЭМ
| 3 | в т.ч. ОТм |  |  | 8: 40.91; 10: 2.91; 11: 31.41; 12: 91.4 | [9 empty] | в т.ч. ОТм
| 4 | М |  |  | 8: 40.73; 10: 2.9; 11: 8.22; 12: 23.84 | [9 empty] | М
|  | ЗТ |  |  | 4: чел.-ч; 5: 67.1; 7: 4.7781 | [10 empty] | ЗТ
|  | ЗТм |  |  | 4: чел.-ч; 5: 3.32; 7: 0.23641 | [10 empty] | ЗТм
|  | Итого по расценке |  |  | 8: 907.94; 10: 64.65; 12: 1566.8 | [11 empty] | Итого по расценке
|  | ФОТ |  |  | 10: 44.67; 12: 1403.08 | [10 empty] | ФОТ
| Приказ № 812/пр от 21.12.2020 Прил. п.10, Приказ № 812/пр от 21.12.2020 п.25 | НР Деревянные конструкции |  |  | % | 108 | 0.9 | 97.2 |  |  | 43.42 |  | 1363.79 | [10 empty] | НР Деревянные конструкции
| Приказ № 774/пр от 11.12.2020 Прил. п.10, Приказ № 774/пр от 11.12.2020 п.16 | СП Деревянные конструкции |  |  | % | 55 | 0.85 | 46.75 |  |  | 20.88 |  | 655.94 | [10 empty] | СП Деревянные конструкции
|  | Всего по позиции |  |  | 10: 128.95; 12: 3586.53 | [12 empty] | Всего по позиции
47 | ФССЦ-01.7.04.07-0011 | Комплект скобяных изделий для прочих однопольных дверей |  |  | компл |  |  | 4 | 94.68 |  | 378.72 | 8.22 | 3113.08 | [7 empty] | Комплект скобяных изделий для прочих однопольных дверей
|  | (Деревянные конструкции) | [24 empty] | (Деревянные конструкции)
|  | Всего по позиции |  |  | 10: 378.72; 12: 3113.08 | [12 empty] | Всего по позиции
48 | прайс | Деревянный блок |  |  | шт |  |  | 4 | 5833.33 |  | 2838.6 | 8.22 | 23333.32 | [7 empty] | Деревянный блок
|  | (Деревянные конструкции) | [24 empty] | (Деревянные конструкции)
|  | Цена=7000/1,2 | [25 empty] | Цена=7000/1,2
|  | Всего по позиции |  |  | 10: 2838.6; 12: 23333.32 | [12 empty] | Всего по позиции
Потолки и стены (комнаты, коридор, кухня) | [19 empty] | Потолки и стены (комнаты, коридор, кухня)
49 | ФЕРр61-26-1 | Перетирка штукатурки: потолок |  |  | 4: 100 м2; 7: 0.4867 | [7 empty] | Перетирка штукатурки: потолок
|  | Объем=48,67 / 100 | [26 empty] | Объем=48,67 / 100
| 1 | ОТ |  |  | 8: 209.09; 10: 101.76; 11: 31.41; 12: 3196.28 | [9 empty] | ОТ
| 2 | ЭМ |  |  | 8: 3.13; 10: 1.52; 11: 11.57; 12: 17.59 | [9 empty] | ЭМ
| 3 | в т.ч. ОТм |  |  | 8: 1.35; 10: 0.66; 11: 31.41; 12: 20.73 | [9 empty] | в т.ч. ОТм
| 4 | М |  |  | 8: 17.63; 10: 8.58; 11: 8.22; 12: 70.53 | [9 empty] | М
|  | ЗТ |  |  | 4: чел.-ч; 5: 24.2; 7: 11.7781 | [10 empty] | ЗТ
|  | ЗТм |  |  | 4: чел.-ч; 5: 0.1; 7: 0.04867 | [10 empty] | ЗТм
|  | Итого по расценке |  |  | 8: 229.85; 10: 111.86; 12: 3284.4 | [11 empty] | Итого по расценке
|  | ФОТ |  |  | 10: 102.42; 12: 3217.01 | [10 empty] | ФОТ
| Приказ № 812/пр от 21.12.2020 Прил. п.95 | НР Штукатурные работы (ремонтно-строительные) |  |  | 4: %; 5: 89; 7: 89; 10: 91.15; 12: 2863.14 | [10 empty] | НР Штукатурные работы (ремонтно-строительные)
| Приказ № 774/пр от 11.12.2020 Прил. п.95 | СП Штукатурные работы (ремонтно-строительные) |  |  | 4: %; 5: 44; 7: 44; 10: 45.06; 12: 1415.48 | [10 empty] | СП Штукатурные работы (ремонтно-строительные)
|  | Всего по позиции |  |  | 10: 248.07; 12: 7563.02 | [12 empty] | Всего по позиции
50 | ФЕР15-04-006-02 | Покрытие поверхностей грунтовкой глубокого проникновения: за 2 раза потолков |  |  | 4: 100 м2; 7: 0.4867 | [7 empty] | Покрытие поверхностей грунтовкой глубокого проникновения: за 2 раза потолков
|  | Объем=48,67 / 100 | [26 empty] | Объем=48,67 / 100
| 1 | ОТ |  |  | 8: 192.59; 10: 93.73; 11: 31.41; 12: 2944.06 | [9 empty] | ОТ
| 2 | ЭМ |  |  | 8: 2.28; 10: 1.11; 11: 11.57; 12: 12.84 | [9 empty] | ЭМ
| 3 | в т.ч. ОТм |  |  | 8: 0.49; 10: 0.24; 11: 31.41; 12: 7.54 | [9 empty] | в т.ч. ОТм
| 4 | М |  |  | 8: 0.36; 10: 0.18; 11: 8.22; 12: 1.48 | [9 empty] | М
|  | ЗТ |  |  | 4: чел.-ч; 5: 20.02; 7: 9.7437 | [10 empty] | ЗТ
|  | ЗТм |  |  | 4: чел.-ч; 5: 0.04; 7: 0.019468 | [10 empty] | ЗТм
|  | Итого по расценке |  |  | 8: 195.23; 10: 95.02; 12: 2958.38 | [11 empty] | Итого по расценке
|  | ФОТ |  |  | 10: 93.97; 12: 2951.6 | [10 empty] | ФОТ
| Приказ № 812/пр от 21.12.2020 Прил. п.15, Приказ № 812/пр от 21.12.2020 п.25 | НР Отделочные работы |  |  | % | 100 | 0.9 | 90 |  |  | 84.57 |  | 2656.44 | [10 empty] | НР Отделочные работы
| Приказ № 774/пр от 11.12.2020 Прил. п.15, Приказ № 774/пр от 11.12.2020 п.16 | СП Отделочные работы |  |  | % | 49 | 0.85 | 41.65 |  |  | 39.14 |  | 1229.34 | [10 empty] | СП Отделочные работы
|  | Всего по позиции |  |  | 10: 218.73; 12: 6844.16 | [12 empty] | Всего по позиции
51 | ФССЦ-14.3.01.03-0001 | Состав грунтовочный глубокого проникновения |  |  | кг |  |  | 9.734 | 21.77 |  | 211.91 | 8.22 | 1741.9 | [7 empty] | Состав грунтовочный глубокого проникновения
|  | (Отделочные работы) | [24 empty] | (Отделочные работы)
|  | Объем=0,009734*1000 | [26 empty] | Объем=0,009734*1000
|  | Всего по позиции |  |  | 10: 211.91; 12: 1741.9 | [12 empty] | Всего по позиции
52 | ФЕР15-04-005-04 | Окраска поливинилацетатными водоэмульсионными составами улучшенная: по штукатурке потолков |  |  | 4: 100 м2; 7: 0.4867 | [7 empty] | Окраска поливинилацетатными водоэмульсионными составами улучшенная: по штукатурке потолков
|  | Объем=48,67 / 100 | [26 empty] | Объем=48,67 / 100
| 1 | ОТ |  |  | 8: 439.53; 10: 213.92; 11: 31.41; 12: 6719.23 | [9 empty] | ОТ
| 2 | ЭМ |  |  | 8: 11.14; 10: 5.42; 11: 11.57; 12: 62.71 | [9 empty] | ЭМ
| 3 | в т.ч. ОТм |  |  | 8: 2.13; 10: 1.04; 11: 31.41; 12: 32.67 | [9 empty] | в т.ч. ОТм
| 4 | М |  |  | 8: 297.48; 10: 144.78; 11: 8.22; 12: 1190.09 | [9 empty] | М
|  | ЗТ |  |  | 4: чел.-ч; 5: 49; 7: 23.8483 | [10 empty] | ЗТ
|  | ЗТм |  |  | 4: чел.-ч; 5: 0.18; 7: 0.087606 | [10 empty] | ЗТм
|  | Итого по расценке |  |  | 8: 748.15; 10: 364.12; 12: 7972.03 | [11 empty] | Итого по расценке
|  | ФОТ |  |  | 10: 214.96; 12: 6751.9 | [10 empty] | ФОТ
| Приказ № 812/пр от 21.12.2020 Прил. п.15, Приказ № 812/пр от 21.12.2020 п.25 | НР Отделочные работы |  |  | % | 100 | 0.9 | 90 |  |  | 193.46 |  | 6076.71 | [10 empty] | НР Отделочные работы
| Приказ № 774/пр от 11.12.2020 Прил. п.15, Приказ № 774/пр от 11.12.2020 п.16 | СП Отделочные работы |  |  | % | 49 | 0.85 | 41.65 |  |  | 89.53 |  | 2812.17 | [10 empty] | СП Отделочные работы
|  | Всего по позиции |  |  | 10: 647.11; 12: 16860.91 | [12 empty] | Всего по позиции
53 | ФССЦ-14.3.02.01-0218 | Краска водоэмульсионная белая |  |  | т |  |  | 0.030662 | 5019.7 |  | 153.91 | 8.22 | 1265.14 | [7 empty] | Краска водоэмульсионная белая
|  | (Отделочные работы) | [24 empty] | (Отделочные работы)
|  | Всего по позиции |  |  | 10: 153.91; 12: 1265.14 | [12 empty] | Всего по позиции
54 | ФЕРр63-5-1 | Снятие обоев: простых и улучшенных |  |  | 4: 100 м2; 7: 1.378 | [7 empty] | Снятие обоев: простых и улучшенных
|  | Объем=137,8 / 100 | [26 empty] | Объем=137,8 / 100
| 1 | ОТ |  |  | 8: 81.12; 10: 111.78; 11: 31.41; 12: 3511.01 | [9 empty] | ОТ
|  | ЗТ |  |  | 4: чел.-ч; 5: 10.4; 7: 14.3312 | [10 empty] | ЗТ
|  | Итого по расценке |  |  | 8: 81.12; 10: 111.78; 12: 3511.01 | [11 empty] | Итого по расценке
|  | ФОТ |  |  | 10: 111.78; 12: 3511.01 | [10 empty] | ФОТ
| Приказ № 812/пр от 21.12.2020 Прил. п.97 | НР Стекольные, обойные и облицовочные работы (ремонтно-строительные) |  |  | 4: %; 5: 90; 7: 90; 10: 100.6; 12: 3159.91 | [10 empty] | НР Стекольные, обойные и облицовочные работы (ремонтно-строительные)
| Приказ № 774/пр от 11.12.2020 Прил. п.97 | СП Стекольные, обойные и облицовочные работы (ремонтно-строительные) |  |  | 4: %; 5: 45; 7: 45; 10: 50.3; 12: 1579.95 | [10 empty] | СП Стекольные, обойные и облицовочные работы (ремонтно-строительные)
|  | Всего по позиции |  |  | 10: 262.68; 12: 8250.87 | [12 empty] | Всего по позиции
55 | ФЕРр61-26-1 | Перетирка штукатурки: внутренних помещений: стены |  |  | 4: 100 м2; 7: 1.378 | [7 empty] | Перетирка штукатурки: внутренних помещений: стены
|  | Объем=137,8 / 100 | [26 empty] | Объем=137,8 / 100
| 1 | ОТ |  |  | 8: 209.09; 10: 288.13; 11: 31.41; 12: 9050.16 | [9 empty] | ОТ
| 2 | ЭМ |  |  | 8: 3.13; 10: 4.31; 11: 11.57; 12: 49.87 | [9 empty] | ЭМ
| 3 | в т.ч. ОТм |  |  | 8: 1.35; 10: 1.86; 11: 31.41; 12: 58.42 | [9 empty] | в т.ч. ОТм
| 4 | М |  |  | 8: 17.63; 10: 24.29; 11: 8.22; 12: 199.66 | [9 empty] | М
|  | ЗТ |  |  | 4: чел.-ч; 5: 24.2; 7: 33.3476 | [10 empty] | ЗТ
|  | ЗТм |  |  | 4: чел.-ч; 5: 0.1; 7: 0.1378 | [10 empty] | ЗТм
|  | Итого по расценке |  |  | 8: 229.85; 10: 316.73; 12: 9299.69 | [11 empty] | Итого по расценке
|  | ФОТ |  |  | 10: 289.99; 12: 9108.58 | [10 empty] | ФОТ
| Приказ № 812/пр от 21.12.2020 Прил. п.95 | НР Штукатурные работы (ремонтно-строительные) |  |  | 4: %; 5: 89; 7: 89; 10: 258.09; 12: 8106.64 | [10 empty] | НР Штукатурные работы (ремонтно-строительные)
| Приказ № 774/пр от 11.12.2020 Прил. п.95 | СП Штукатурные работы (ремонтно-строительные) |  |  | 4: %; 5: 44; 7: 44; 10: 127.6; 12: 4007.78 | [10 empty] | СП Штукатурные работы (ремонтно-строительные)
|  | Всего по позиции |  |  | 10: 702.42; 12: 21414.11 | [12 empty] | Всего по позиции
56 | ФЕР15-04-006-03 | Покрытие поверхностей грунтовкой глубокого проникновения: за 1 раз стен |  |  | 4: 100 м2; 7: 1.378 | [7 empty] | Покрытие поверхностей грунтовкой глубокого проникновения: за 1 раз стен
|  | Объем=137,8 / 100 | [26 empty] | Объем=137,8 / 100
| 1 | ОТ |  |  | 8: 44.73; 10: 61.64; 11: 31.41; 12: 1936.11 | [9 empty] | ОТ
| 2 | ЭМ |  |  | 8: 0.97; 10: 1.34; 11: 11.57; 12: 15.5 | [9 empty] | ЭМ
| 3 | в т.ч. ОТм |  |  | 8: 0.26; 10: 0.36; 11: 31.41; 12: 11.31 | [9 empty] | в т.ч. ОТм
| 4 | М |  |  | 8: 0.18; 10: 0.25; 11: 8.22; 12: 2.06 | [9 empty] | М
|  | ЗТ |  |  | 4: чел.-ч; 5: 4.65; 7: 6.4077 | [10 empty] | ЗТ
|  | ЗТм |  |  | 4: чел.-ч; 5: 0.02; 7: 0.02756 | [10 empty] | ЗТм
|  | Итого по расценке |  |  | 8: 45.88; 10: 63.23; 12: 1953.67 | [11 empty] | Итого по расценке
|  | ФОТ |  |  | 10: 62; 12: 1947.42 | [10 empty] | ФОТ
| Приказ № 812/пр от 21.12.2020 Прил. п.15, Приказ № 812/пр от 21.12.2020 п.25 | НР Отделочные работы |  |  | % | 100 | 0.9 | 90 |  |  | 55.8 |  | 1752.68 | [10 empty] | НР Отделочные работы
| Приказ № 774/пр от 11.12.2020 Прил. п.15, Приказ № 774/пр от 11.12.2020 п.16 | СП Отделочные работы |  |  | % | 49 | 0.85 | 41.65 |  |  | 25.82 |  | 811.1 | [10 empty] | СП Отделочные работы
|  | Всего по позиции |  |  | 10: 144.85; 12: 4517.45 | [12 empty] | Всего по позиции
57 | ФССЦ-14.3.01.03-0001 | Состав грунтовочный глубокого проникновения |  |  | кг |  |  | 14.1934 | 21.77 |  | 308.99 | 8.22 | 2539.9 | [7 empty] | Состав грунтовочный глубокого проникновения
|  | (Отделочные работы) | [24 empty] | (Отделочные работы)
|  | Объем=0,0141934*1000 | [26 empty] | Объем=0,0141934*1000
|  | Всего по позиции |  |  | 10: 308.99; 12: 2539.9 | [12 empty] | Всего по позиции
58 | ФЕР15-02-019-03 | Сплошное выравнивание внутренних поверхностей (однослойное оштукатуривание) из сухих растворных смесей толщиной до 10 мм: стен |  |  | 4: 100 м2; 7: 1.378 | [7 empty] | Сплошное выравнивание внутренних поверхностей (однослойное оштукатуривание) из сухих растворных смесей толщиной до 10 мм: стен
|  | Объем=137,8 / 100 | [26 empty] | Объем=137,8 / 100
| 1 | ОТ |  |  | 8: 277.14; 10: 381.9; 11: 31.41; 12: 11995.48 | [9 empty] | ОТ
| 2 | ЭМ |  |  | 8: 17.03; 10: 23.47; 11: 11.57; 12: 271.55 | [9 empty] | ЭМ
| 3 | в т.ч. ОТм |  |  | 8: 10.08; 10: 13.89; 11: 31.41; 12: 436.28 | [9 empty] | в т.ч. ОТм
| 4 | М |  |  | 8: 1.24; 10: 1.71; 11: 8.22; 12: 14.06 | [9 empty] | М
|  | ЗТ |  |  | 4: чел.-ч; 5: 32.49; 7: 44.7712 | [10 empty] | ЗТ
|  | ЗТм |  |  | 4: чел.-ч; 5: 0.93; 7: 1.2815 | [10 empty] | ЗТм
|  | Итого по расценке |  |  | 8: 295.41; 10: 407.08; 12: 12281.09 | [11 empty] | Итого по расценке
|  | ФОТ |  |  | 10: 395.79; 12: 12431.76 | [10 empty] | ФОТ
| Приказ № 812/пр от 21.12.2020 Прил. п.15, Приказ № 812/пр от 21.12.2020 п.25 | НР Отделочные работы |  |  | % | 100 | 0.9 | 90 |  |  | 356.21 |  | 11188.58 | [10 empty] | НР Отделочные работы
| Приказ № 774/пр от 11.12.2020 Прил. п.15, Приказ № 774/пр от 11.12.2020 п.16 | СП Отделочные работы |  |  | % | 49 | 0.85 | 41.65 |  |  | 164.85 |  | 5177.83 | [10 empty] | СП Отделочные работы
|  | Всего по позиции |  |  | 10: 928.14; 12: 28647.5 | [12 empty] | Всего по позиции
59 | ФССЦ-04.3.02.12-0002 | Смеси сухие штукатурные цементно-известковые, класс B7,5 (M100) |  |  | т |  |  | 1.1713 | 931.37 |  | 1090.91 | 8.22 | 8967.28 | [7 empty] | Смеси сухие штукатурные цементно-известковые, класс B7,5 (M100)
|  | (Отделочные работы) | [24 empty] | (Отделочные работы)
|  | Всего по позиции |  |  | 10: 1090.91; 12: 8967.28 | [12 empty] | Всего по позиции
60 | ФССЦ-14.3.01.03-0001 | Состав грунтовочный глубокого проникновения |  |  | кг |  |  | 14.1934 | 21.77 |  | 308.99 | 8.22 | 2539.9 | [7 empty] | Состав грунтовочный глубокого проникновения
|  | (Отделочные работы) | [24 empty] | (Отделочные работы)
|  | Всего по позиции |  |  | 10: 308.99; 12: 2539.9 | [12 empty] | Всего по позиции
61 | ФЕР15-06-001-01 | Оклейка обоями стен по монолитной штукатурке и бетону: простыми и средней плотности |  |  | 4: 100 м2; 7: 1.378 | [7 empty] | Оклейка обоями стен по монолитной штукатурке и бетону: простыми и средней плотности
|  | Объем=137,8 / 100 | [26 empty] | Объем=137,8 / 100
| 1 | ОТ |  |  | 8: 268.46; 10: 369.94; 11: 31.41; 12: 11619.82 | [9 empty] | ОТ
| 2 | ЭМ |  |  | 8: 0.97; 10: 1.34; 11: 11.57; 12: 15.5 | [9 empty] | ЭМ
| 3 | в т.ч. ОТм |  |  | 8: 0.26; 10: 0.36; 11: 31.41; 12: 11.31 | [9 empty] | в т.ч. ОТм
| 4 | М |  |  | 8: 120.94; 10: 166.66; 11: 8.22; 12: 1369.95 | [9 empty] | М
|  | ЗТ |  |  | 4: чел.-ч; 5: 30.3; 7: 41.7534 | [10 empty] | ЗТ
|  | ЗТм |  |  | 4: чел.-ч; 5: 0.02; 7: 0.02756 | [10 empty] | ЗТм
|  | Итого по расценке |  |  | 8: 390.37; 10: 537.94; 12: 13005.27 | [11 empty] | Итого по расценке
|  | ФОТ |  |  | 10: 370.3; 12: 11631.13 | [10 empty] | ФОТ
| Приказ № 812/пр от 21.12.2020 Прил. п.15, Приказ № 812/пр от 21.12.2020 п.25 | НР Отделочные работы |  |  | % | 100 | 0.9 | 90 |  |  | 333.27 |  | 10468.02 | [10 empty] | НР Отделочные работы
| Приказ № 774/пр от 11.12.2020 Прил. п.15, Приказ № 774/пр от 11.12.2020 п.16 | СП Отделочные работы |  |  | % | 49 | 0.85 | 41.65 |  |  | 154.23 |  | 4844.37 | [10 empty] | СП Отделочные работы
|  | Всего по позиции |  |  | 10: 1025.44; 12: 28317.66 | [12 empty] | Всего по позиции
62 | прайс | Обои виниловые |  |  | рул |  |  | 17 | 1416.67 |  | 2929.85 | 8.22 | 24083.39 | [7 empty] | Обои виниловые
|  | (Отделочные работы) | [24 empty] | (Отделочные работы)
|  | Цена=1700/1,2 | [25 empty] | Цена=1700/1,2
|  | Всего по позиции |  |  | 10: 2929.85; 12: 24083.39 | [12 empty] | Всего по позиции
Полы | [19 empty] | Полы
63 | ФЕРр57-2-1 | Разборка покрытий полов: из линолеума и релина |  |  | 4: 100 м2; 7: 0.4867 | [7 empty] | Разборка покрытий полов: из линолеума и релина
|  | Объем=48,67 / 100 | [26 empty] | Объем=48,67 / 100
| 1 | ОТ |  |  | 8: 88.84; 10: 43.24; 11: 31.41; 12: 1358.17 | [9 empty] | ОТ
| 2 | ЭМ |  |  | 8: 4.06; 10: 1.98; 11: 11.57; 12: 22.91 | [9 empty] | ЭМ
| 3 | в т.ч. ОТм |  |  | 8: 1.76; 10: 0.86; 11: 31.41; 12: 27.01 | [9 empty] | в т.ч. ОТм
|  | ЗТ |  |  | 4: чел.-ч; 5: 11.39; 7: 5.5435 | [10 empty] | ЗТ
|  | ЗТм |  |  | 4: чел.-ч; 5: 0.13; 7: 0.063271 | [10 empty] | ЗТм
|  | Итого по расценке |  |  | 8: 92.9; 10: 45.22; 12: 1381.08 | [11 empty] | Итого по расценке
|  | ФОТ |  |  | 10: 44.1; 12: 1385.18 | [10 empty] | ФОТ
| Приказ № 812/пр от 21.12.2020 Прил. п.91 | НР Полы (ремонтно-строительные) |  |  | 4: %; 5: 89; 7: 89; 10: 39.25; 12: 1232.81 | [10 empty] | НР Полы (ремонтно-строительные)
| Приказ № 774/пр от 11.12.2020 Прил. п.91 | СП Полы (ремонтно-строительные) |  |  | 4: %; 5: 49; 7: 49; 10: 21.61; 12: 678.74 | [10 empty] | СП Полы (ремонтно-строительные)
|  | Всего по позиции |  |  | 10: 106.08; 12: 3292.63 | [12 empty] | Всего по позиции
64 | ФЕРр57-2-5 | Разборка покрытий полов: из древесностружечных плит в один слой |  |  | 4: 100 м2; 7: 0.4867 | [7 empty] | Разборка покрытий полов: из древесностружечных плит в один слой
|  | Объем=48,67 / 100 | [26 empty] | Объем=48,67 / 100
| 1 | ОТ |  |  | 8: 126.13; 10: 61.39; 11: 31.41; 12: 1928.26 | [9 empty] | ОТ
| 2 | ЭМ |  |  | 8: 4.69; 10: 2.28; 11: 11.57; 12: 26.38 | [9 empty] | ЭМ
| 3 | в т.ч. ОТм |  |  | 8: 2.03; 10: 0.99; 11: 31.41; 12: 31.1 | [9 empty] | в т.ч. ОТм
|  | ЗТ |  |  | 4: чел.-ч; 5: 16.17; 7: 7.8699 | [10 empty] | ЗТ
|  | ЗТм |  |  | 4: чел.-ч; 5: 0.15; 7: 0.073005 | [10 empty] | ЗТм
|  | Итого по расценке |  |  | 8: 130.82; 10: 63.67; 12: 1954.64 | [11 empty] | Итого по расценке
|  | ФОТ |  |  | 10: 62.38; 12: 1959.36 | [10 empty] | ФОТ
| Приказ № 812/пр от 21.12.2020 Прил. п.91 | НР Полы (ремонтно-строительные) |  |  | 4: %; 5: 89; 7: 89; 10: 55.52; 12: 1743.83 | [10 empty] | НР Полы (ремонтно-строительные)
| Приказ № 774/пр от 11.12.2020 Прил. п.91 | СП Полы (ремонтно-строительные) |  |  | 4: %; 5: 49; 7: 49; 10: 30.57; 12: 960.09 | [10 empty] | СП Полы (ремонтно-строительные)
|  | Всего по позиции |  |  | 10: 149.76; 12: 4658.56 | [12 empty] | Всего по позиции
65 | ФЕРр57-3-1 | Разборка плинтусов: деревянных и из пластмассовых материалов |  |  | 4: 100 м; 7: 0.5667 | [7 empty] | Разборка плинтусов: деревянных и из пластмассовых материалов
|  | Объем=56,67 / 100 | [26 empty] | Объем=56,67 / 100
| 1 | ОТ |  |  | 8: 29.41; 10: 16.67; 11: 31.41; 12: 523.6 | [9 empty] | ОТ
|  | ЗТ |  |  | 4: чел.-ч; 5: 3.77; 7: 2.1365 | [10 empty] | ЗТ
|  | Итого по расценке |  |  | 8: 29.41; 10: 16.67; 12: 523.6 | [11 empty] | Итого по расценке
|  | ФОТ |  |  | 10: 16.67; 12: 523.6 | [10 empty] | ФОТ
| Приказ № 812/пр от 21.12.2020 Прил. п.91 | НР Полы (ремонтно-строительные) |  |  | 4: %; 5: 89; 7: 89; 10: 14.84; 12: 466 | [10 empty] | НР Полы (ремонтно-строительные)
| Приказ № 774/пр от 11.12.2020 Прил. п.91 | СП Полы (ремонтно-строительные) |  |  | 4: %; 5: 49; 7: 49; 10: 8.17; 12: 256.56 | [10 empty] | СП Полы (ремонтно-строительные)
|  | Всего по позиции |  |  | 10: 39.68; 12: 1246.16 | [12 empty] | Всего по позиции
66 | ФЕР11-01-035-04 | Устройство покрытий: из плит древесностружечных |  |  | 4: 100 м2; 7: 0.4867 | [7 empty] | Устройство покрытий: из плит древесностружечных
|  | Объем=48,67 / 100 | [26 empty] | Объем=48,67 / 100
| 1 | ОТ |  |  | 8: 413.34; 10: 201.17; 11: 31.41; 12: 6318.75 | [9 empty] | ОТ
| 2 | ЭМ |  |  | 8: 72.67; 10: 35.37; 11: 11.57; 12: 409.23 | [9 empty] | ЭМ
| 3 | в т.ч. ОТм |  |  | 8: 17.46; 10: 8.5; 11: 31.41; 12: 266.99 | [9 empty] | в т.ч. ОТм
| 4 | М |  |  | 8: 4001; 10: 1947.29; 11: 8.22; 12: 16006.72 | [9 empty] | М
|  | ЗТ |  |  | 4: чел.-ч; 5: 47.84; 7: 23.2837 | [10 empty] | ЗТ
|  | ЗТм |  |  | 4: чел.-ч; 5: 1.41; 7: 0.68625 | [10 empty] | ЗТм
|  | Итого по расценке |  |  | 8: 4487.01; 10: 2183.83; 12: 22734.7 | [11 empty] | Итого по расценке
|  | ФОТ |  |  | 10: 209.67; 12: 6585.74 | [10 empty] | ФОТ
| Приказ № 812/пр от 21.12.2020 Прил. п.11, Приказ № 812/пр от 21.12.2020 п.25 | НР Полы |  |  | % | 112 | 0.9 | 100.8 |  |  | 211.35 |  | 6638.43 | [10 empty] | НР Полы
| Приказ № 774/пр от 11.12.2020 Прил. п.11, Приказ № 774/пр от 11.12.2020 п.16 | СП Полы |  |  | % | 65 | 0.85 | 55.25 |  |  | 115.84 |  | 3638.62 | [10 empty] | СП Полы
|  | Всего по позиции |  |  | 10: 2511.02; 12: 33011.75 | [12 empty] | Всего по позиции
67 | ФЕР11-01-036-01 | Устройство покрытий: из линолеума на клее |  |  | 4: 100 м2; 7: 0.4867 | [7 empty] | Устройство покрытий: из линолеума на клее
|  | Объем=48,67 / 100 | [26 empty] | Объем=48,67 / 100
| 1 | ОТ |  |  | 8: 317.44; 10: 154.5; 11: 31.41; 12: 4852.85 | [9 empty] | ОТ
| 2 | ЭМ |  |  | 8: 43.8; 10: 21.32; 11: 11.57; 12: 246.67 | [9 empty] | ЭМ
| 3 | в т.ч. ОТм |  |  | 8: 10.53; 10: 5.12; 11: 31.41; 12: 160.82 | [9 empty] | в т.ч. ОТм
| 4 | М |  |  | 8: 0.91; 10: 0.44; 11: 8.22; 12: 3.62 | [9 empty] | М
|  | ЗТ |  |  | 4: чел.-ч; 5: 38.2; 7: 18.5919 | [10 empty] | ЗТ
|  | ЗТм |  |  | 4: чел.-ч; 5: 0.85; 7: 0.41369 | [10 empty] | ЗТм
|  | Итого по расценке |  |  | 8: 362.15; 10: 176.26; 12: 5103.14 | [11 empty] | Итого по расценке
|  | ФОТ |  |  | 10: 159.62; 12: 5013.67 | [10 empty] | ФОТ
| Приказ № 812/пр от 21.12.2020 Прил. п.11, Приказ № 812/пр от 21.12.2020 п.25 | НР Полы |  |  | % | 112 | 0.9 | 100.8 |  |  | 160.9 |  | 5053.78 | [10 empty] | НР Полы
| Приказ № 774/пр от 11.12.2020 Прил. п.11, Приказ № 774/пр от 11.12.2020 п.16 | СП Полы |  |  | % | 65 | 0.85 | 55.25 |  |  | 88.19 |  | 2770.05 | [10 empty] | СП Полы
|  | Всего по позиции |  |  | 10: 425.35; 12: 12926.97 | [12 empty] | Всего по позиции
68 | ФССЦ-01.6.03.04-0252 | Линолеум ПВХ на вспененной подоснове, на стеклохолсте, с печатным рисунком ЛС-1,35, толщиной 1,35 мм |  |  | м2 |  |  | 49.6434 | 14.5 |  | 719.83 | 8.22 | 5917 | [7 empty] | Линолеум ПВХ на вспененной подоснове, на стеклохолсте, с печатным рисунком ЛС-1,35, толщиной 1,35 мм
|  | (Полы) | [24 empty] | (Полы)
|  | Всего по позиции |  |  | 10: 719.83; 12: 5917 | [12 empty] | Всего по позиции
69 | ФССЦ-14.1.02.02-0005 | Состав клеевой ЛАЭС "Стандарт" |  |  | кг |  |  | 57.2367 | 18.53 |  | 1060.6 | 8.22 | 8718.13 | [7 empty] | Состав клеевой ЛАЭС "Стандарт"
|  | (Полы) | [24 empty] | (Полы)
|  | Всего по позиции |  |  | 10: 1060.6; 12: 8718.13 | [12 empty] | Всего по позиции
70 | ФЕР11-01-040-03 | Устройство плинтусов поливинилхлоридных: на винтах самонарезающих |  |  | 4: 100 м; 7: 0.5667 | [7 empty] | Устройство плинтусов поливинилхлоридных: на винтах самонарезающих
|  | Объем=56,67 / 100 | [26 empty] | Объем=56,67 / 100
| 1 | ОТ |  |  | 8: 61.32; 10: 34.75; 11: 31.41; 12: 1091.5 | [9 empty] | ОТ
| 2 | ЭМ |  |  | 8: 2.13; 10: 1.21; 11: 11.57; 12: 14 | [9 empty] | ЭМ
| 3 | в т.ч. ОТм |  |  | 8: 0.42; 10: 0.24; 11: 31.41; 12: 7.54 | [9 empty] | в т.ч. ОТм
| 4 | М |  |  | 8: 152.84; 10: 86.61; 11: 8.22; 12: 711.93 | [9 empty] | М
|  | ЗТ |  |  | 4: чел.-ч; 5: 6.68; 7: 3.7856 | [10 empty] | ЗТ
|  | ЗТм |  |  | 4: чел.-ч; 5: 0.04; 7: 0.022668 | [10 empty] | ЗТм
|  | Итого по расценке |  |  | 8: 216.29; 10: 122.57; 12: 1817.43 | [11 empty] | Итого по расценке
|  | ФОТ |  |  | 10: 34.99; 12: 1099.04 | [10 empty] | ФОТ
| Приказ № 812/пр от 21.12.2020 Прил. п.11, Приказ № 812/пр от 21.12.2020 п.25 | НР Полы |  |  | % | 112 | 0.9 | 100.8 |  |  | 35.27 |  | 1107.83 | [10 empty] | НР Полы
| Приказ № 774/пр от 11.12.2020 Прил. п.11, Приказ № 774/пр от 11.12.2020 п.16 | СП Полы |  |  | % | 65 | 0.85 | 55.25 |  |  | 19.33 |  | 607.22 | [10 empty] | СП Полы
|  | Всего по позиции |  |  | 10: 177.17; 12: 3532.48 | [12 empty] | Всего по позиции
71 | ФССЦ-11.3.03.06-0011 | Плинтус для полов из ПВХ, размер 19х48 мм, цветной |  |  | м |  |  | 57.2367 | 4.18 |  | 239.25 | 8.22 | 1966.64 | [7 empty] | Плинтус для полов из ПВХ, размер 19х48 мм, цветной
|  | (Полы) | [24 empty] | (Полы)
|  | Всего по позиции |  |  | 10: 239.25; 12: 1966.64 | [12 empty] | Всего по позиции
Сантехнические работы | [19 empty] | Сантехнические работы
72 | ФЕРр65-14-1 | Разборка трубопроводов из водогазопроводных труб в зданиях и сооружениях на резьбе диаметром: до 32 мм (подводка горячая и холодная вода) |  |  | 4: 100 м; 7: 0.04 | [7 empty] | Разборка трубопроводов из водогазопроводных труб в зданиях и сооружениях на резьбе диаметром: до 32 мм (подводка горячая и холодная вода)
|  | Объем=4 / 100 | [26 empty] | Объем=4 / 100
| 1 | ОТ |  |  | 8: 322.43; 10: 12.9; 11: 31.41; 12: 405.19 | [9 empty] | ОТ
|  | ЗТ |  |  | 4: чел.-ч; 5: 37.8; 7: 1.512 | [10 empty] | ЗТ
|  | Итого по расценке |  |  | 8: 322.43; 10: 12.9; 12: 405.19 | [11 empty] | Итого по расценке
|  | ФОТ |  |  | 10: 12.9; 12: 405.19 | [10 empty] | ФОТ
| Приказ № 812/пр от 21.12.2020 Прил. п.99.1 | НР Внутренние санитарно-технические работы: демонтаж и разборка (ремонтно-строительные) |  |  | 4: %; 5: 87; 7: 87; 10: 11.22; 12: 352.52 | [10 empty] | НР Внутренние санитарно-технические работы: демонтаж и разборка (ремонтно-строительные)
| Приказ № 774/пр от 11.12.2020 Прил. п.99.1 | СП Внутренние санитарно-технические работы: демонтаж и разборка (ремонтно-строительные) |  |  | 4: %; 5: 44; 7: 44; 10: 5.68; 12: 178.28 | [10 empty] | СП Внутренние санитарно-технические работы: демонтаж и разборка (ремонтно-строительные)
|  | Всего по позиции |  |  | 10: 29.8; 12: 935.99 | [12 empty] | Всего по позиции
73 | ФЕР16-04-002-01 | Прокладка трубопроводов водоснабжения из напорных полиэтиленовых труб наружным диаметром: 20 мм |  |  | 4: 100 м; 7: 0.04 | [7 empty] | Прокладка трубопроводов водоснабжения из напорных полиэтиленовых труб наружным диаметром: 20 мм
|  | Объем=4 / 100 | [26 empty] | Объем=4 / 100
| 1 | ОТ |  |  | 8: 1577.68; 10: 63.11; 11: 31.41; 12: 1982.29 | [9 empty] | ОТ
| 2 | ЭМ |  |  | 8: 1165.06; 10: 46.6; 11: 11.57; 12: 539.16 | [9 empty] | ЭМ
| 3 | в т.ч. ОТм |  |  | 8: 157.72; 10: 6.31; 11: 31.41; 12: 198.2 | [9 empty] | в т.ч. ОТм
| 4 | М |  |  | 8: 69.63; 10: 2.79; 11: 8.22; 12: 22.93 | [9 empty] | М
|  | ЗТ |  |  | 4: чел.-ч; 5: 164; 7: 6.56 | [10 empty] | ЗТ
|  | ЗТм |  |  | 4: чел.-ч; 5: 11.71; 7: 0.4684 | [10 empty] | ЗТм
|  | Итого по расценке |  |  | 8: 2812.37; 10: 112.5; 12: 2544.38 | [11 empty] | Итого по расценке
|  | ФОТ |  |  | 10: 69.42; 12: 2180.49 | [10 empty] | ФОТ
| Приказ № 812/пр от 21.12.2020 Прил. п.16, Приказ № 812/пр от 21.12.2020 п.25 | НР Сантехнические работы - внутренние (трубопроводы, водопровод, канализация, отопление, газоснабжение, вентиляция и кондиционирование воздуха) |  |  | % | 121 | 0.9 | 108.9 |  |  | 75.6 |  | 2374.55 | [10 empty] | НР Сантехнические работы - внутренние (трубопроводы, водопровод, канализация, отопление, газоснабжение, вентиляция и кондиционирование воздуха)
| Приказ № 774/пр от 11.12.2020 Прил. п.16, Приказ № 774/пр от 11.12.2020 п.16 | СП Сантехнические работы - внутренние (трубопроводы, водопровод, канализация, отопление, газоснабжение, вентиляция и кондиционирование воздуха) |  |  | % | 72 | 0.85 | 61.2 |  |  | 42.49 |  | 1334.46 | [10 empty] | СП Сантехнические работы - внутренние (трубопроводы, водопровод, канализация, отопление, газоснабжение, вентиляция и кондиционирование воздуха)
|  | Всего по позиции |  |  | 10: 230.59; 12: 6253.39 | [12 empty] | Всего по позиции
74 | ФССЦ-24.3.02.01-0015 | Блок трубопровода полипропиленовый напорный с гильзами и креплениями для холодного и горячего водоснабжения, PPRS, SDR6, номинальное давление 2,0 МПа, размер 40х6,7 мм |  |  | м |  |  | 4 | 33.45 |  | 133.8 | 8.22 | 1099.84 | [7 empty] | Блок трубопровода полипропиленовый напорный с гильзами и креплениями для холодного и горячего водоснабжения, PPRS, SDR6, номинальное давление 2,0 МПа, размер 40х6,7 мм
|  | (Сантехнические работы - внутренние (трубопроводы, водопровод, канализация, отопление, газоснабжение, вентиляция и кондиционирование воздуха)) | [24 empty] | (Сантехнические работы - внутренние (трубопроводы, водопровод, канализация, отопление, газоснабжение, вентиляция и кондиционирование воздуха))
|  | Всего по позиции |  |  | 10: 133.8; 12: 1099.84 | [12 empty] | Всего по позиции
75 | ФЕРр65-5-1 | Смена вентилей и клапанов обратных муфтовых диаметром: до 20 мм |  |  | 4: 100 шт; 7: 0.02 | [7 empty] | Смена вентилей и клапанов обратных муфтовых диаметром: до 20 мм
|  | Объем=2 / 100 | [26 empty] | Объем=2 / 100
| 1 | ОТ |  |  | 8: 506.11; 10: 10.12; 11: 31.41; 12: 317.87 | [9 empty] | ОТ
| 2 | ЭМ |  |  | 8: 3.29; 10: 0.07; 11: 11.57; 12: 0.81 | [9 empty] | ЭМ
| 3 | в т.ч. ОТм |  |  | 8: 0.58; 10: 0.01; 11: 31.41; 12: 0.31 | [9 empty] | в т.ч. ОТм
| 4 | М |  |  | 8: 59.14; 10: 1.18; 11: 8.22; 12: 9.7 | [9 empty] | М
|  | ЗТ |  |  | 4: чел.-ч; 5: 55.8; 7: 1.116 | [10 empty] | ЗТ
|  | ЗТм |  |  | 4: чел.-ч; 5: 0.05; 7: 0.001 | [10 empty] | ЗТм
|  | Итого по расценке |  |  | 8: 568.54; 10: 11.37; 12: 328.38 | [11 empty] | Итого по расценке
|  | ФОТ |  |  | 10: 10.13; 12: 318.18 | [10 empty] | ФОТ
| Приказ № 812/пр от 21.12.2020 Прил. п.99.2 | НР Внутренние санитарно-технические работы: смена труб, санприборов, запорной арматуры и другое (ремонтно-строительные) |  |  | 4: %; 5: 103; 7: 103; 10: 10.43; 12: 327.73 | [10 empty] | НР Внутренние санитарно-технические работы: смена труб, санприборов, запорной арматуры и другое (ремонтно-строительные)
| Приказ № 774/пр от 11.12.2020 Прил. п.99.2 | СП Внутренние санитарно-технические работы: смена труб, санприборов, запорной арматуры и другое (ремонтно-строительные) |  |  | 4: %; 5: 52; 7: 52; 10: 5.27; 12: 165.45 | [10 empty] | СП Внутренние санитарно-технические работы: смена труб, санприборов, запорной арматуры и другое (ремонтно-строительные)
|  | Всего по позиции |  |  | 10: 27.07; 12: 821.56 | [12 empty] | Всего по позиции
76 | ФССЦ-18.1.09.06-0022 | Кран шаровой 11Б27п1, номинальное давление 1,0 МПа (10 кгс/см2), номинальный диаметр 20 мм, присоединение к трубопроводу муфтовое |  |  | шт |  |  | 2 | 24.68 |  | 49.36 | 8.22 | 405.74 | [7 empty] | Кран шаровой 11Б27п1, номинальное давление 1,0 МПа (10 кгс/см2), номинальный диаметр 20 мм, присоединение к трубопроводу муфтовое
|  | (Внутренние санитарно-технические работы: смена труб, санприборов, запорной арматуры и другое (ремонтно-строительные)) | [24 empty] | (Внутренние санитарно-технические работы: смена труб, санприборов, запорной арматуры и другое (ремонтно-строительные))
|  | Всего по позиции |  |  | 10: 49.36; 12: 405.74 | [12 empty] | Всего по позиции
77 | ФЕРм08-03-602-02 | Электроплита (установка) | [18 empty] | Электроплита (установка) | bar: 4; 7
| 1 | ОТ |  |  | 8: 18.95; 10: 18.95; 11: 31.41; 12: 595.22 | [9 empty] | ОТ
| 2 | ЭМ |  |  | 8: 1.81; 10: 1.81; 11: 11.57; 12: 20.94 | [9 empty] | ЭМ
| 3 | в т.ч. ОТм |  |  | 8: 0.26; 10: 0.26; 11: 31.41; 12: 8.17 | [9 empty] | в т.ч. ОТм
| 4 | М |  |  | 8: 0.38; 10: 0.38; 11: 8.22; 12: 3.12 | [9 empty] | М
|  | ЗТ |  |  | 4: чел.-ч; 5: 1.91; 7: 1.91 | [10 empty] | ЗТ
|  | ЗТм |  |  | 4: чел.-ч; 5: 0.02; 7: 0.02 | [10 empty] | ЗТм
|  | Итого по расценке |  |  | 8: 21.14; 10: 21.14; 12: 619.28 | [11 empty] | Итого по расценке
|  | ФОТ |  |  | 10: 19.21; 12: 603.39 | [10 empty] | ФОТ
| Приказ № 812/пр от 21.12.2020 Прил. п.49.3 | НР Электротехнические установки на других объектах |  |  | 4: %; 5: 97; 7: 97; 10: 18.63; 12: 585.29 | [10 empty] | НР Электротехнические установки на других объектах
| Приказ № 774/пр от 11.12.2020 Прил. п.49.3 | СП Электротехнические установки на других объектах |  |  | 4: %; 5: 51; 7: 51; 10: 9.8; 12: 307.73 | [10 empty] | СП Электротехнические установки на других объектах
|  | Всего по позиции |  |  | 10: 49.57; 12: 1512.3 | [12 empty] | Всего по позиции
78 | прайс | электроплита 3-х конфорочная |  |  | шт |  |  | 1 | 12500 |  | 1520.68 | 8.22 | 12500 | [7 empty] | электроплита 3-х конфорочная
|  | (Электротехнические установки на других объектах) | [24 empty] | (Электротехнические установки на других объектах)
|  | Цена=15000,00/1,2 | [25 empty] | Цена=15000,00/1,2
|  | Всего по позиции |  |  | 10: 1520.68; 12: 12500 | [12 empty] | Всего по позиции
|  | Итого по разделу 2 Квартира двухкомнатная S=52,41 (№2) |  |  | 10: 22157.64 | [16 empty] | Итого по разделу 2 Квартира двухкомнатная S=52,41 (№2)
Раздел 3. Квартира двухкомнатная S=56,47 (№3) | [18 empty] | Раздел 3. Квартира двухкомнатная S=56,47 (№3)
Дверные блоки | [19 empty] | Дверные блоки
79 | ФЕР09-04-012-01 | (Прим.) Демонтаж металлических дверных блоков в готовые проемы |  |  | 4: м2; 7: 1.911 | [7 empty] | (Прим.) Демонтаж металлических дверных блоков в готовые проемы
| Приказ от 04.09.2019 № 519/пр табл.2 п.4 | Демонтаж (разборка) металлических конструкций ОЗП=0,7; ЭМ=0,7 к расх.; ЗПМ=0,7; МАТ=0 к расх.; ТЗ=0,7; ТЗМ=0,7 | [19 empty] | Демонтаж (разборка) металлических конструкций ОЗП=0,7; ЭМ=0,7 к расх.; ЗПМ=0,7; МАТ=0 к расх.; ТЗ=0,7; ТЗМ=0,7
| 1 | ОТ |  |  | 8: 23.81; 9: 0.7; 10: 31.85; 11: 31.41; 12: 1000.41 | [9 empty] | ОТ
| 2 | ЭМ |  |  | 8: 14.41; 9: 0.7; 10: 19.28; 11: 11.57; 12: 223.07 | [9 empty] | ЭМ
| 3 | в т.ч. ОТм |  |  | 8: 1.97; 9: 0.7; 10: 2.64; 11: 31.41; 12: 82.92 | [9 empty] | в т.ч. ОТм
| 4 | М |  |  | 8: 25.72; 9: 0; 10: 0; 11: 8.22 | [9 empty] | М
|  | ЗТ |  |  | 4: чел.-ч; 5: 2.4; 6: 0.7; 7: 3.2105 | [10 empty] | ЗТ
|  | ЗТм |  |  | 4: чел.-ч; 5: 0.17; 6: 0.7; 7: 0.22741 | [10 empty] | ЗТм
|  | Итого по расценке |  |  | 8: 63.94; 10: 51.13; 12: 1223.48 | [11 empty] | Итого по расценке
|  | ФОТ |  |  | 10: 34.49; 12: 1083.33 | [10 empty] | ФОТ
| Приказ № 812/пр от 21.12.2020 Прил. п.9, Приказ № 812/пр от 21.12.2020 п.25 | НР Строительные металлические конструкции |  |  | % | 93 | 0.9 | 83.7 |  |  | 28.87 |  | 906.75 | [10 empty] | НР Строительные металлические конструкции
| Приказ № 774/пр от 11.12.2020 Прил. п.9, Приказ № 774/пр от 11.12.2020 п.16 | СП Строительные металлические конструкции |  |  | % | 62 | 0.85 | 52.7 |  |  | 18.18 |  | 570.91 | [10 empty] | СП Строительные металлические конструкции
|  | Всего по позиции |  |  | 10: 98.18; 12: 2701.14 | [12 empty] | Всего по позиции
80 | ФЕР09-04-012-01 | Установка металлических дверных блоков в готовые проемы |  |  | 4: м2; 7: 1.911 | [7 empty] | Установка металлических дверных блоков в готовые проемы
| 1 | ОТ |  |  | 8: 23.81; 10: 45.5; 11: 31.41; 12: 1429.16 | [9 empty] | ОТ
| 2 | ЭМ |  |  | 8: 14.41; 10: 27.54; 11: 11.57; 12: 318.64 | [9 empty] | ЭМ
| 3 | в т.ч. ОТм |  |  | 8: 1.97; 10: 3.76; 11: 31.41; 12: 118.1 | [9 empty] | в т.ч. ОТм
| 4 | М |  |  | 8: 25.72; 10: 49.15; 11: 8.22; 12: 404.01 | [9 empty] | М
|  | ЗТ |  |  | 4: чел.-ч; 5: 2.4; 7: 4.5864 | [10 empty] | ЗТ
|  | ЗТм |  |  | 4: чел.-ч; 5: 0.17; 7: 0.32487 | [10 empty] | ЗТм
|  | Итого по расценке |  |  | 8: 63.94; 10: 122.19; 12: 2151.81 | [11 empty] | Итого по расценке
|  | ФОТ |  |  | 10: 49.26; 12: 1547.26 | [10 empty] | ФОТ
| Приказ № 812/пр от 21.12.2020 Прил. п.9, Приказ № 812/пр от 21.12.2020 п.25 | НР Строительные металлические конструкции |  |  | % | 93 | 0.9 | 83.7 |  |  | 41.23 |  | 1295.06 | [10 empty] | НР Строительные металлические конструкции
| Приказ № 774/пр от 11.12.2020 Прил. п.9, Приказ № 774/пр от 11.12.2020 п.16 | СП Строительные металлические конструкции |  |  | % | 62 | 0.85 | 52.7 |  |  | 25.96 |  | 815.41 | [10 empty] | СП Строительные металлические конструкции
|  | Всего по позиции |  |  | 10: 189.38; 12: 4262.28 | [12 empty] | Всего по позиции
81 | ФССЦ-01.7.04.07-0003 | Комплект скобяных изделий для блоков входных дверей в помещение однопольных |  |  | компл |  |  | 1 | 94.68 |  | 94.68 | 8.22 | 778.27 | [7 empty] | Комплект скобяных изделий для блоков входных дверей в помещение однопольных
|  | (Строительные металлические конструкции) | [24 empty] | (Строительные металлические конструкции)
|  | Всего по позиции |  |  | 10: 94.68; 12: 778.27 | [12 empty] | Всего по позиции
82 | прайс | Металлический блок |  |  | шт |  |  | 1 | 13333.33 |  | 1622.06 | 8.22 | 13333.33 | [7 empty] | Металлический блок
|  | (Строительные металлические конструкции) | [24 empty] | (Строительные металлические конструкции)
|  | Цена=16000/1,2 | [25 empty] | Цена=16000/1,2
|  | Всего по позиции |  |  | 10: 1622.06; 12: 13333.33 | [12 empty] | Всего по позиции
83 | ФЕР46-04-012-03 | Разборка деревянных заполнений проемов: дверных и воротных |  |  | 4: 100 м2; 7: 0.071208 | [7 empty] | Разборка деревянных заполнений проемов: дверных и воротных
|  | Объем=7,1208 / 100 | [26 empty] | Объем=7,1208 / 100
| 1 | ОТ |  |  | 8: 737.4; 10: 52.51; 11: 31.41; 12: 1649.34 | [9 empty] | ОТ
| 2 | ЭМ |  |  | 8: 241.95; 10: 17.23; 11: 11.57; 12: 199.35 | [9 empty] | ЭМ
| 3 | в т.ч. ОТм |  |  | 8: 104.49; 10: 7.44; 11: 31.41; 12: 233.69 | [9 empty] | в т.ч. ОТм
|  | ЗТ |  |  | 4: чел.-ч; 5: 91.15; 7: 6.4906 | [10 empty] | ЗТ
|  | ЗТм |  |  | 4: чел.-ч; 5: 7.74; 7: 0.55115 | [10 empty] | ЗТм
|  | Итого по расценке |  |  | 8: 979.35; 10: 69.74; 12: 1848.69 | [11 empty] | Итого по расценке
|  | ФОТ |  |  | 10: 59.95; 12: 1883.03 | [10 empty] | ФОТ
| Приказ № 812/пр от 21.12.2020 Прил. п.40.2 | НР Работы по реконструкции зданий и сооружений: разборка отдельных конструктивных элементов здания (сооружения), а также зданий (сооружений) в целом |  |  | 4: %; 5: 91; 7: 91; 10: 54.55; 12: 1713.56 | [10 empty] | НР Работы по реконструкции зданий и сооружений: разборка отдельных конструктивных элементов здания (сооружения), а также зданий (сооружений) в целом
| Приказ № 774/пр от 11.12.2020 Прил. п.40.2 | СП Работы по реконструкции зданий и сооружений: разборка отдельных конструктивных элементов здания (сооружения), а также зданий (сооружений) в целом |  |  | 4: %; 5: 52; 7: 52; 10: 31.17; 12: 979.18 | [10 empty] | СП Работы по реконструкции зданий и сооружений: разборка отдельных конструктивных элементов здания (сооружения), а также зданий (сооружений) в целом
|  | Всего по позиции |  |  | 10: 155.46; 12: 4541.43 | [12 empty] | Всего по позиции
84 | ФЕР10-04-013-01 | Установка: деревянных дверных блоков |  |  | 4: 100 м2; 7: 0.071208 | [7 empty] | Установка: деревянных дверных блоков
|  | Объем=7,1208 / 100 | [26 empty] | Объем=7,1208 / 100
| 1 | ОТ |  |  | 8: 586.45; 10: 41.76; 11: 31.41; 12: 1311.68 | [9 empty] | ОТ
| 2 | ЭМ |  |  | 8: 280.76; 10: 19.99; 11: 11.57; 12: 231.28 | [9 empty] | ЭМ
| 3 | в т.ч. ОТм |  |  | 8: 40.91; 10: 2.91; 11: 31.41; 12: 91.4 | [9 empty] | в т.ч. ОТм
| 4 | М |  |  | 8: 40.73; 10: 2.9; 11: 8.22; 12: 23.84 | [9 empty] | М
|  | ЗТ |  |  | 4: чел.-ч; 5: 67.1; 7: 4.7781 | [10 empty] | ЗТ
|  | ЗТм |  |  | 4: чел.-ч; 5: 3.32; 7: 0.23641 | [10 empty] | ЗТм
|  | Итого по расценке |  |  | 8: 907.94; 10: 64.65; 12: 1566.8 | [11 empty] | Итого по расценке
|  | ФОТ |  |  | 10: 44.67; 12: 1403.08 | [10 empty] | ФОТ
| Приказ № 812/пр от 21.12.2020 Прил. п.10, Приказ № 812/пр от 21.12.2020 п.25 | НР Деревянные конструкции |  |  | % | 108 | 0.9 | 97.2 |  |  | 43.42 |  | 1363.79 | [10 empty] | НР Деревянные конструкции
| Приказ № 774/пр от 11.12.2020 Прил. п.10, Приказ № 774/пр от 11.12.2020 п.16 | СП Деревянные конструкции |  |  | % | 55 | 0.85 | 46.75 |  |  | 20.88 |  | 655.94 | [10 empty] | СП Деревянные конструкции
|  | Всего по позиции |  |  | 10: 128.95; 12: 3586.53 | [12 empty] | Всего по позиции
85 | ФССЦ-01.7.04.07-0011 | Комплект скобяных изделий для прочих однопольных дверей |  |  | компл |  |  | 4 | 94.68 |  | 378.72 | 8.22 | 3113.08 | [7 empty] | Комплект скобяных изделий для прочих однопольных дверей
|  | (Деревянные конструкции) | [24 empty] | (Деревянные конструкции)
|  | Всего по позиции |  |  | 10: 378.72; 12: 3113.08 | [12 empty] | Всего по позиции
86 | прайс | Деревянный блок |  |  | шт |  |  | 4 | 5833.33 |  | 2838.6 | 8.22 | 23333.32 | [7 empty] | Деревянный блок
|  | (Деревянные конструкции) | [24 empty] | (Деревянные конструкции)
|  | Цена=7000/1,2 | [25 empty] | Цена=7000/1,2
|  | Всего по позиции |  |  | 10: 2838.6; 12: 23333.32 | [12 empty] | Всего по позиции
Потолки и стены (комнаты, коридор, кухня) | [19 empty] | Потолки и стены (комнаты, коридор, кухня)
87 | ФЕРр61-26-1 | Перетирка штукатурки: потолок |  |  | 4: 100 м2; 7: 0.5327 | [7 empty] | Перетирка штукатурки: потолок
|  | Объем=53,27 / 100 | [26 empty] | Объем=53,27 / 100
| 1 | ОТ |  |  | 8: 209.09; 10: 111.38; 11: 31.41; 12: 3498.45 | [9 empty] | ОТ
| 2 | ЭМ |  |  | 8: 3.13; 10: 1.67; 11: 11.57; 12: 19.32 | [9 empty] | ЭМ
| 3 | в т.ч. ОТм |  |  | 8: 1.35; 10: 0.72; 11: 31.41; 12: 22.62 | [9 empty] | в т.ч. ОТм
| 4 | М |  |  | 8: 17.63; 10: 9.39; 11: 8.22; 12: 77.19 | [9 empty] | М
|  | ЗТ |  |  | 4: чел.-ч; 5: 24.2; 7: 12.8913 | [10 empty] | ЗТ
|  | ЗТм |  |  | 4: чел.-ч; 5: 0.1; 7: 0.05327 | [10 empty] | ЗТм
|  | Итого по расценке |  |  | 8: 229.85; 10: 122.44; 12: 3594.96 | [11 empty] | Итого по расценке
|  | ФОТ |  |  | 10: 112.1; 12: 3521.07 | [10 empty] | ФОТ
| Приказ № 812/пр от 21.12.2020 Прил. п.95 | НР Штукатурные работы (ремонтно-строительные) |  |  | 4: %; 5: 89; 7: 89; 10: 99.77; 12: 3133.75 | [10 empty] | НР Штукатурные работы (ремонтно-строительные)
| Приказ № 774/пр от 11.12.2020 Прил. п.95 | СП Штукатурные работы (ремонтно-строительные) |  |  | 4: %; 5: 44; 7: 44; 10: 49.32; 12: 1549.27 | [10 empty] | СП Штукатурные работы (ремонтно-строительные)
|  | Всего по позиции |  |  | 10: 271.53; 12: 8277.98 | [12 empty] | Всего по позиции
88 | ФЕР15-04-006-02 | Покрытие поверхностей грунтовкой глубокого проникновения: за 2 раза потолков |  |  | 4: 100 м2; 7: 0.5327 | [7 empty] | Покрытие поверхностей грунтовкой глубокого проникновения: за 2 раза потолков
|  | Объем=53,27 / 100 | [26 empty] | Объем=53,27 / 100
| 1 | ОТ |  |  | 8: 192.59; 10: 102.59; 11: 31.41; 12: 3222.35 | [9 empty] | ОТ
| 2 | ЭМ |  |  | 8: 2.28; 10: 1.21; 11: 11.57; 12: 14 | [9 empty] | ЭМ
| 3 | в т.ч. ОТм |  |  | 8: 0.49; 10: 0.26; 11: 31.41; 12: 8.17 | [9 empty] | в т.ч. ОТм
| 4 | М |  |  | 8: 0.36; 10: 0.19; 11: 8.22; 12: 1.56 | [9 empty] | М
|  | ЗТ |  |  | 4: чел.-ч; 5: 20.02; 7: 10.6647 | [10 empty] | ЗТ
|  | ЗТм |  |  | 4: чел.-ч; 5: 0.04; 7: 0.021308 | [10 empty] | ЗТм
|  | Итого по расценке |  |  | 8: 195.23; 10: 103.99; 12: 3237.91 | [11 empty] | Итого по расценке
|  | ФОТ |  |  | 10: 102.85; 12: 3230.52 | [10 empty] | ФОТ
| Приказ № 812/пр от 21.12.2020 Прил. п.15, Приказ № 812/пр от 21.12.2020 п.25 | НР Отделочные работы |  |  | % | 100 | 0.9 | 90 |  |  | 92.57 |  | 2907.47 | [10 empty] | НР Отделочные работы
| Приказ № 774/пр от 11.12.2020 Прил. п.15, Приказ № 774/пр от 11.12.2020 п.16 | СП Отделочные работы |  |  | % | 49 | 0.85 | 41.65 |  |  | 42.84 |  | 1345.51 | [10 empty] | СП Отделочные работы
|  | Всего по позиции |  |  | 10: 239.4; 12: 7490.89 | [12 empty] | Всего по позиции
89 | ФССЦ-14.3.01.03-0001 | Состав грунтовочный глубокого проникновения |  |  | кг |  |  | 10.654 | 21.77 |  | 231.94 | 8.22 | 1906.55 | [7 empty] | Состав грунтовочный глубокого проникновения
|  | (Отделочные работы) | [24 empty] | (Отделочные работы)
|  | Объем=0,010654*1000 | [26 empty] | Объем=0,010654*1000
|  | Всего по позиции |  |  | 10: 231.94; 12: 1906.55 | [12 empty] | Всего по позиции
90 | ФЕР15-04-005-04 | Окраска поливинилацетатными водоэмульсионными составами улучшенная: по штукатурке потолков |  |  | 4: 100 м2; 7: 0.5327 | [7 empty] | Окраска поливинилацетатными водоэмульсионными составами улучшенная: по штукатурке потолков
|  | Объем=53,27 / 100 | [26 empty] | Объем=53,27 / 100
| 1 | ОТ |  |  | 8: 439.53; 10: 234.14; 11: 31.41; 12: 7354.34 | [9 empty] | ОТ
| 2 | ЭМ |  |  | 8: 11.14; 10: 5.93; 11: 11.57; 12: 68.61 | [9 empty] | ЭМ
| 3 | в т.ч. ОТм |  |  | 8: 2.13; 10: 1.13; 11: 31.41; 12: 35.49 | [9 empty] | в т.ч. ОТм
| 4 | М |  |  | 8: 297.48; 10: 158.47; 11: 8.22; 12: 1302.62 | [9 empty] | М
|  | ЗТ |  |  | 4: чел.-ч; 5: 49; 7: 26.1023 | [10 empty] | ЗТ
|  | ЗТм |  |  | 4: чел.-ч; 5: 0.18; 7: 0.095886 | [10 empty] | ЗТм
|  | Итого по расценке |  |  | 8: 748.15; 10: 398.54; 12: 8725.57 | [11 empty] | Итого по расценке
|  | ФОТ |  |  | 10: 235.27; 12: 7389.83 | [10 empty] | ФОТ
| Приказ № 812/пр от 21.12.2020 Прил. п.15, Приказ № 812/пр от 21.12.2020 п.25 | НР Отделочные работы |  |  | % | 100 | 0.9 | 90 |  |  | 211.74 |  | 6650.85 | [10 empty] | НР Отделочные работы
| Приказ № 774/пр от 11.12.2020 Прил. п.15, Приказ № 774/пр от 11.12.2020 п.16 | СП Отделочные работы |  |  | % | 49 | 0.85 | 41.65 |  |  | 97.99 |  | 3077.86 | [10 empty] | СП Отделочные работы
|  | Всего по позиции |  |  | 10: 708.27; 12: 18454.28 | [12 empty] | Всего по позиции
91 | ФССЦ-14.3.02.01-0218 | Краска водоэмульсионная белая |  |  | т |  |  | 0.03356 | 5019.7 |  | 168.46 | 8.22 | 1384.74 | [7 empty] | Краска водоэмульсионная белая
|  | (Отделочные работы) | [24 empty] | (Отделочные работы)
|  | Всего по позиции |  |  | 10: 168.46; 12: 1384.74 | [12 empty] | Всего по позиции
92 | ФЕРр63-5-1 | Снятие обоев: простых и улучшенных |  |  | 4: 100 м2; 7: 1.2195 | [7 empty] | Снятие обоев: простых и улучшенных
|  | Объем=121,95 / 100 | [26 empty] | Объем=121,95 / 100
| 1 | ОТ |  |  | 8: 81.12; 10: 98.93; 11: 31.41; 12: 3107.39 | [9 empty] | ОТ
|  | ЗТ |  |  | 4: чел.-ч; 5: 10.4; 7: 12.6828 | [10 empty] | ЗТ
|  | Итого по расценке |  |  | 8: 81.12; 10: 98.93; 12: 3107.39 | [11 empty] | Итого по расценке
|  | ФОТ |  |  | 10: 98.93; 12: 3107.39 | [10 empty] | ФОТ
| Приказ № 812/пр от 21.12.2020 Прил. п.97 | НР Стекольные, обойные и облицовочные работы (ремонтно-строительные) |  |  | 4: %; 5: 90; 7: 90; 10: 89.04; 12: 2796.65 | [10 empty] | НР Стекольные, обойные и облицовочные работы (ремонтно-строительные)
| Приказ № 774/пр от 11.12.2020 Прил. п.97 | СП Стекольные, обойные и облицовочные работы (ремонтно-строительные) |  |  | 4: %; 5: 45; 7: 45; 10: 44.52; 12: 1398.33 | [10 empty] | СП Стекольные, обойные и облицовочные работы (ремонтно-строительные)
|  | Всего по позиции |  |  | 10: 232.49; 12: 7302.37 | [12 empty] | Всего по позиции
93 | ФЕРр61-26-1 | Перетирка штукатурки: внутренних помещений: стены |  |  | 4: 100 м2; 7: 1.2195 | [7 empty] | Перетирка штукатурки: внутренних помещений: стены
|  | Объем=121,95 / 100 | [26 empty] | Объем=121,95 / 100
| 1 | ОТ |  |  | 8: 209.09; 10: 254.99; 11: 31.41; 12: 8009.24 | [9 empty] | ОТ
| 2 | ЭМ |  |  | 8: 3.13; 10: 3.82; 11: 11.57; 12: 44.2 | [9 empty] | ЭМ
| 3 | в т.ч. ОТм |  |  | 8: 1.35; 10: 1.65; 11: 31.41; 12: 51.83 | [9 empty] | в т.ч. ОТм
| 4 | М |  |  | 8: 17.63; 10: 21.5; 11: 8.22; 12: 176.73 | [9 empty] | М
|  | ЗТ |  |  | 4: чел.-ч; 5: 24.2; 7: 29.5119 | [10 empty] | ЗТ
|  | ЗТм |  |  | 4: чел.-ч; 5: 0.1; 7: 0.12195 | [10 empty] | ЗТм
|  | Итого по расценке |  |  | 8: 229.85; 10: 280.31; 12: 8230.17 | [11 empty] | Итого по расценке
|  | ФОТ |  |  | 10: 256.64; 12: 8061.07 | [10 empty] | ФОТ
| Приказ № 812/пр от 21.12.2020 Прил. п.95 | НР Штукатурные работы (ремонтно-строительные) |  |  | 4: %; 5: 89; 7: 89; 10: 228.41; 12: 7174.35 | [10 empty] | НР Штукатурные работы (ремонтно-строительные)
| Приказ № 774/пр от 11.12.2020 Прил. п.95 | СП Штукатурные работы (ремонтно-строительные) |  |  | 4: %; 5: 44; 7: 44; 10: 112.92; 12: 3546.87 | [10 empty] | СП Штукатурные работы (ремонтно-строительные)
|  | Всего по позиции |  |  | 10: 621.64; 12: 18951.39 | [12 empty] | Всего по позиции
94 | ФЕР15-04-006-03 | Покрытие поверхностей грунтовкой глубокого проникновения: за 1 раз стен |  |  | 4: 100 м2; 7: 1.2195 | [7 empty] | Покрытие поверхностей грунтовкой глубокого проникновения: за 1 раз стен
|  | Объем=121,95 / 100 | [26 empty] | Объем=121,95 / 100
| 1 | ОТ |  |  | 8: 44.73; 10: 54.55; 11: 31.41; 12: 1713.42 | [9 empty] | ОТ
| 2 | ЭМ |  |  | 8: 0.97; 10: 1.18; 11: 11.57; 12: 13.65 | [9 empty] | ЭМ
| 3 | в т.ч. ОТм |  |  | 8: 0.26; 10: 0.32; 11: 31.41; 12: 10.05 | [9 empty] | в т.ч. ОТм
| 4 | М |  |  | 8: 0.18; 10: 0.22; 11: 8.22; 12: 1.81 | [9 empty] | М
|  | ЗТ |  |  | 4: чел.-ч; 5: 4.65; 7: 5.6707 | [10 empty] | ЗТ
|  | ЗТм |  |  | 4: чел.-ч; 5: 0.02; 7: 0.02439 | [10 empty] | ЗТм
|  | Итого по расценке |  |  | 8: 45.88; 10: 55.95; 12: 1728.88 | [11 empty] | Итого по расценке
|  | ФОТ |  |  | 10: 54.87; 12: 1723.47 | [10 empty] | ФОТ
| Приказ № 812/пр от 21.12.2020 Прил. п.15, Приказ № 812/пр от 21.12.2020 п.25 | НР Отделочные работы |  |  | % | 100 | 0.9 | 90 |  |  | 49.38 |  | 1551.12 | [10 empty] | НР Отделочные работы
| Приказ № 774/пр от 11.12.2020 Прил. п.15, Приказ № 774/пр от 11.12.2020 п.16 | СП Отделочные работы |  |  | % | 49 | 0.85 | 41.65 |  |  | 22.85 |  | 717.83 | [10 empty] | СП Отделочные работы
|  | Всего по позиции |  |  | 10: 128.18; 12: 3997.83 | [12 empty] | Всего по позиции
95 | ФССЦ-14.3.01.03-0001 | Состав грунтовочный глубокого проникновения |  |  | кг |  |  | 12.5609 | 21.77 |  | 273.45 | 8.22 | 2247.76 | [7 empty] | Состав грунтовочный глубокого проникновения
|  | (Отделочные работы) | [24 empty] | (Отделочные работы)
|  | Объем=0,0125609*1000 | [26 empty] | Объем=0,0125609*1000
|  | Всего по позиции |  |  | 10: 273.45; 12: 2247.76 | [12 empty] | Всего по позиции
96 | ФЕР15-02-019-03 | Сплошное выравнивание внутренних поверхностей (однослойное оштукатуривание) из сухих растворных смесей толщиной до 10 мм: стен |  |  | 4: 100 м2; 7: 1.2195 | [7 empty] | Сплошное выравнивание внутренних поверхностей (однослойное оштукатуривание) из сухих растворных смесей толщиной до 10 мм: стен
|  | Объем=121,95 / 100 | [26 empty] | Объем=121,95 / 100
| 1 | ОТ |  |  | 8: 277.14; 10: 337.97; 11: 31.41; 12: 10615.64 | [9 empty] | ОТ
| 2 | ЭМ |  |  | 8: 17.03; 10: 20.77; 11: 11.57; 12: 240.31 | [9 empty] | ЭМ
| 3 | в т.ч. ОТм |  |  | 8: 10.08; 10: 12.29; 11: 31.41; 12: 386.03 | [9 empty] | в т.ч. ОТм
| 4 | М |  |  | 8: 1.24; 10: 1.51; 11: 8.22; 12: 12.41 | [9 empty] | М
|  | ЗТ |  |  | 4: чел.-ч; 5: 32.49; 7: 39.6216 | [10 empty] | ЗТ
|  | ЗТм |  |  | 4: чел.-ч; 5: 0.93; 7: 1.1341 | [10 empty] | ЗТм
|  | Итого по расценке |  |  | 8: 295.41; 10: 360.25; 12: 10868.36 | [11 empty] | Итого по расценке
|  | ФОТ |  |  | 10: 350.26; 12: 11001.67 | [10 empty] | ФОТ
| Приказ № 812/пр от 21.12.2020 Прил. п.15, Приказ № 812/пр от 21.12.2020 п.25 | НР Отделочные работы |  |  | % | 100 | 0.9 | 90 |  |  | 315.23 |  | 9901.5 | [10 empty] | НР Отделочные работы
| Приказ № 774/пр от 11.12.2020 Прил. п.15, Приказ № 774/пр от 11.12.2020 п.16 | СП Отделочные работы |  |  | % | 49 | 0.85 | 41.65 |  |  | 145.88 |  | 4582.2 | [10 empty] | СП Отделочные работы
|  | Всего по позиции |  |  | 10: 821.36; 12: 25352.06 | [12 empty] | Всего по позиции
97 | ФССЦ-04.3.02.12-0002 | Смеси сухие штукатурные цементно-известковые, класс B7,5 (M100) |  |  | т |  |  | 1.0366 | 931.37 |  | 965.43 | 8.22 | 7935.83 | [7 empty] | Смеси сухие штукатурные цементно-известковые, класс B7,5 (M100)
|  | (Отделочные работы) | [24 empty] | (Отделочные работы)
|  | Всего по позиции |  |  | 10: 965.43; 12: 7935.83 | [12 empty] | Всего по позиции
98 | ФССЦ-14.3.01.03-0001 | Состав грунтовочный глубокого проникновения |  |  | кг |  |  | 12.5609 | 21.77 |  | 273.45 | 8.22 | 2247.76 | [7 empty] | Состав грунтовочный глубокого проникновения
|  | (Отделочные работы) | [24 empty] | (Отделочные работы)
|  | Объем=0,0125609*1000 | [26 empty] | Объем=0,0125609*1000
|  | Всего по позиции |  |  | 10: 273.45; 12: 2247.76 | [12 empty] | Всего по позиции
99 | ФЕР15-06-001-01 | Оклейка обоями стен по монолитной штукатурке и бетону: простыми и средней плотности |  |  | 4: 100 м2; 7: 1.2195 | [7 empty] | Оклейка обоями стен по монолитной штукатурке и бетону: простыми и средней плотности
|  | Объем=121,95 / 100 | [26 empty] | Объем=121,95 / 100
| 1 | ОТ |  |  | 8: 268.46; 10: 327.39; 11: 31.41; 12: 10283.32 | [9 empty] | ОТ
| 2 | ЭМ |  |  | 8: 0.97; 10: 1.18; 11: 11.57; 12: 13.65 | [9 empty] | ЭМ
| 3 | в т.ч. ОТм |  |  | 8: 0.26; 10: 0.32; 11: 31.41; 12: 10.05 | [9 empty] | в т.ч. ОТм
| 4 | М |  |  | 8: 120.94; 10: 147.49; 11: 8.22; 12: 1212.37 | [9 empty] | М
|  | ЗТ |  |  | 4: чел.-ч; 5: 30.3; 7: 36.9509 | [10 empty] | ЗТ
|  | ЗТм |  |  | 4: чел.-ч; 5: 0.02; 7: 0.02439 | [10 empty] | ЗТм
|  | Итого по расценке |  |  | 8: 390.37; 10: 476.06; 12: 11509.34 | [11 empty] | Итого по расценке
|  | ФОТ |  |  | 10: 327.71; 12: 10293.37 | [10 empty] | ФОТ
| Приказ № 812/пр от 21.12.2020 Прил. п.15, Приказ № 812/пр от 21.12.2020 п.25 | НР Отделочные работы |  |  | % | 100 | 0.9 | 90 |  |  | 294.94 |  | 9264.03 | [10 empty] | НР Отделочные работы
| Приказ № 774/пр от 11.12.2020 Прил. п.15, Приказ № 774/пр от 11.12.2020 п.16 | СП Отделочные работы |  |  | % | 49 | 0.85 | 41.65 |  |  | 136.49 |  | 4287.19 | [10 empty] | СП Отделочные работы
|  | Всего по позиции |  |  | 10: 907.49; 12: 25060.56 | [12 empty] | Всего по позиции
100 | прайс | Обои виниловые |  |  | рул |  |  | 15 | 1416.67 |  | 2585.16 | 8.22 | 21250.05 | [7 empty] | Обои виниловые
|  | (Отделочные работы) | [24 empty] | (Отделочные работы)
|  | Цена=1700/1,2 | [25 empty] | Цена=1700/1,2
|  | Всего по позиции |  |  | 10: 2585.16; 12: 21250.05 | [12 empty] | Всего по позиции
Полы | [19 empty] | Полы
101 | ФЕРр57-2-1 | Разборка покрытий полов: из линолеума и релина |  |  | 4: 100 м2; 7: 0.5273 | [7 empty] | Разборка покрытий полов: из линолеума и релина
|  | Объем=52,73 / 100 | [26 empty] | Объем=52,73 / 100
| 1 | ОТ |  |  | 8: 88.84; 10: 46.85; 11: 31.41; 12: 1471.56 | [9 empty] | ОТ
| 2 | ЭМ |  |  | 8: 4.06; 10: 2.14; 11: 11.57; 12: 24.76 | [9 empty] | ЭМ
| 3 | в т.ч. ОТм |  |  | 8: 1.76; 10: 0.93; 11: 31.41; 12: 29.21 | [9 empty] | в т.ч. ОТм
|  | ЗТ |  |  | 4: чел.-ч; 5: 11.39; 7: 6.0059 | [10 empty] | ЗТ
|  | ЗТм |  |  | 4: чел.-ч; 5: 0.13; 7: 0.068549 | [10 empty] | ЗТм
|  | Итого по расценке |  |  | 8: 92.9; 10: 48.99; 12: 1496.32 | [11 empty] | Итого по расценке
|  | ФОТ |  |  | 10: 47.78; 12: 1500.77 | [10 empty] | ФОТ
| Приказ № 812/пр от 21.12.2020 Прил. п.91 | НР Полы (ремонтно-строительные) |  |  | 4: %; 5: 89; 7: 89; 10: 42.52; 12: 1335.69 | [10 empty] | НР Полы (ремонтно-строительные)
| Приказ № 774/пр от 11.12.2020 Прил. п.91 | СП Полы (ремонтно-строительные) |  |  | 4: %; 5: 49; 7: 49; 10: 23.41; 12: 735.38 | [10 empty] | СП Полы (ремонтно-строительные)
|  | Всего по позиции |  |  | 10: 114.92; 12: 3567.39 | [12 empty] | Всего по позиции
102 | ФЕРр57-2-5 | Разборка покрытий полов: из древесностружечных плит в один слой |  |  | 4: 100 м2; 7: 0.5273 | [7 empty] | Разборка покрытий полов: из древесностружечных плит в один слой
|  | Объем=52,73 / 100 | [26 empty] | Объем=52,73 / 100
| 1 | ОТ |  |  | 8: 126.13; 10: 66.51; 11: 31.41; 12: 2089.08 | [9 empty] | ОТ
| 2 | ЭМ |  |  | 8: 4.69; 10: 2.47; 11: 11.57; 12: 28.58 | [9 empty] | ЭМ
| 3 | в т.ч. ОТм |  |  | 8: 2.03; 10: 1.07; 11: 31.41; 12: 33.61 | [9 empty] | в т.ч. ОТм
|  | ЗТ |  |  | 4: чел.-ч; 5: 16.17; 7: 8.5264 | [10 empty] | ЗТ
|  | ЗТм |  |  | 4: чел.-ч; 5: 0.15; 7: 0.079095 | [10 empty] | ЗТм
|  | Итого по расценке |  |  | 8: 130.82; 10: 68.98; 12: 2117.66 | [11 empty] | Итого по расценке
|  | ФОТ |  |  | 10: 67.58; 12: 2122.69 | [10 empty] | ФОТ
| Приказ № 812/пр от 21.12.2020 Прил. п.91 | НР Полы (ремонтно-строительные) |  |  | 4: %; 5: 89; 7: 89; 10: 60.15; 12: 1889.19 | [10 empty] | НР Полы (ремонтно-строительные)
| Приказ № 774/пр от 11.12.2020 Прил. п.91 | СП Полы (ремонтно-строительные) |  |  | 4: %; 5: 49; 7: 49; 10: 33.11; 12: 1040.12 | [10 empty] | СП Полы (ремонтно-строительные)
|  | Всего по позиции |  |  | 10: 162.24; 12: 5046.97 | [12 empty] | Всего по позиции
103 | ФЕРр57-3-1 | Разборка плинтусов: деревянных и из пластмассовых материалов |  |  | 4: 100 м; 7: 0.5984 | [7 empty] | Разборка плинтусов: деревянных и из пластмассовых материалов
|  | Объем=59,84 / 100 | [26 empty] | Объем=59,84 / 100
| 1 | ОТ |  |  | 8: 29.41; 10: 17.6; 11: 31.41; 12: 552.82 | [9 empty] | ОТ
|  | ЗТ |  |  | 4: чел.-ч; 5: 3.77; 7: 2.256 | [10 empty] | ЗТ
|  | Итого по расценке |  |  | 8: 29.41; 10: 17.6; 12: 552.82 | [11 empty] | Итого по расценке
|  | ФОТ |  |  | 10: 17.6; 12: 552.82 | [10 empty] | ФОТ
| Приказ № 812/пр от 21.12.2020 Прил. п.91 | НР Полы (ремонтно-строительные) |  |  | 4: %; 5: 89; 7: 89; 10: 15.66; 12: 492.01 | [10 empty] | НР Полы (ремонтно-строительные)
| Приказ № 774/пр от 11.12.2020 Прил. п.91 | СП Полы (ремонтно-строительные) |  |  | 4: %; 5: 49; 7: 49; 10: 8.62; 12: 270.88 | [10 empty] | СП Полы (ремонтно-строительные)
|  | Всего по позиции |  |  | 10: 41.88; 12: 1315.71 | [12 empty] | Всего по позиции
104 | ФЕР11-01-035-04 | Устройство покрытий: из плит древесностружечных |  |  | 4: 100 м2; 7: 0.5273 | [7 empty] | Устройство покрытий: из плит древесностружечных
|  | Объем=52,73 / 100 | [26 empty] | Объем=52,73 / 100
| 1 | ОТ |  |  | 8: 413.34; 10: 217.95; 11: 31.41; 12: 6845.81 | [9 empty] | ОТ
| 2 | ЭМ |  |  | 8: 72.67; 10: 38.32; 11: 11.57; 12: 443.36 | [9 empty] | ЭМ
| 3 | в т.ч. ОТм |  |  | 8: 17.46; 10: 9.21; 11: 31.41; 12: 289.29 | [9 empty] | в т.ч. ОТм
| 4 | М |  |  | 8: 4001; 10: 2109.73; 11: 8.22; 12: 17341.98 | [9 empty] | М
|  | ЗТ |  |  | 4: чел.-ч; 5: 47.84; 7: 25.226 | [10 empty] | ЗТ
|  | ЗТм |  |  | 4: чел.-ч; 5: 1.41; 7: 0.74349 | [10 empty] | ЗТм
|  | Итого по расценке |  |  | 8: 4487.01; 10: 2366; 12: 24631.15 | [11 empty] | Итого по расценке
|  | ФОТ |  |  | 10: 227.16; 12: 7135.1 | [10 empty] | ФОТ
| Приказ № 812/пр от 21.12.2020 Прил. п.11, Приказ № 812/пр от 21.12.2020 п.25 | НР Полы |  |  | % | 112 | 0.9 | 100.8 |  |  | 228.98 |  | 7192.18 | [10 empty] | НР Полы
| Приказ № 774/пр от 11.12.2020 Прил. п.11, Приказ № 774/пр от 11.12.2020 п.16 | СП Полы |  |  | % | 65 | 0.85 | 55.25 |  |  | 125.51 |  | 3942.14 | [10 empty] | СП Полы
|  | Всего по позиции |  |  | 10: 2720.49; 12: 35765.47 | [12 empty] | Всего по позиции
105 | ФЕР11-01-036-01 | Устройство покрытий: из линолеума на клее |  |  | 4: 100 м2; 7: 0.5273 | [7 empty] | Устройство покрытий: из линолеума на клее
|  | Объем=52,73 / 100 | [26 empty] | Объем=52,73 / 100
| 1 | ОТ |  |  | 8: 317.44; 10: 167.39; 11: 31.41; 12: 5257.72 | [9 empty] | ОТ
| 2 | ЭМ |  |  | 8: 43.8; 10: 23.1; 11: 11.57; 12: 267.27 | [9 empty] | ЭМ
| 3 | в т.ч. ОТм |  |  | 8: 10.53; 10: 5.55; 11: 31.41; 12: 174.33 | [9 empty] | в т.ч. ОТм
| 4 | М |  |  | 8: 0.91; 10: 0.48; 11: 8.22; 12: 3.95 | [9 empty] | М
|  | ЗТ |  |  | 4: чел.-ч; 5: 38.2; 7: 20.1429 | [10 empty] | ЗТ
|  | ЗТм |  |  | 4: чел.-ч; 5: 0.85; 7: 0.44821 | [10 empty] | ЗТм
|  | Итого по расценке |  |  | 8: 362.15; 10: 190.97; 12: 5528.94 | [11 empty] | Итого по расценке
|  | ФОТ |  |  | 10: 172.94; 12: 5432.05 | [10 empty] | ФОТ
| Приказ № 812/пр от 21.12.2020 Прил. п.11, Приказ № 812/пр от 21.12.2020 п.25 | НР Полы |  |  | % | 112 | 0.9 | 100.8 |  |  | 174.32 |  | 5475.51 | [10 empty] | НР Полы
| Приказ № 774/пр от 11.12.2020 Прил. п.11, Приказ № 774/пр от 11.12.2020 п.16 | СП Полы |  |  | % | 65 | 0.85 | 55.25 |  |  | 95.55 |  | 3001.21 | [10 empty] | СП Полы
|  | Всего по позиции |  |  | 10: 460.84; 12: 14005.66 | [12 empty] | Всего по позиции
106 | ФССЦ-01.6.03.04-0252 | Линолеум ПВХ на вспененной подоснове, на стеклохолсте, с печатным рисунком ЛС-1,35, толщиной 1,35 мм |  |  | м2 |  |  | 53.7846 | 14.5 |  | 779.88 | 8.22 | 6410.61 | [7 empty] | Линолеум ПВХ на вспененной подоснове, на стеклохолсте, с печатным рисунком ЛС-1,35, толщиной 1,35 мм
|  | (Полы) | [24 empty] | (Полы)
|  | Всего по позиции |  |  | 10: 779.88; 12: 6410.61 | [12 empty] | Всего по позиции
107 | ФССЦ-14.1.02.02-0005 | Состав клеевой ЛАЭС "Стандарт" |  |  | кг |  |  | 26.365 | 18.53 |  | 488.54 | 8.22 | 4015.8 | [7 empty] | Состав клеевой ЛАЭС "Стандарт"
|  | (Полы) | [24 empty] | (Полы)
|  | Всего по позиции |  |  | 10: 488.54; 12: 4015.8 | [12 empty] | Всего по позиции
108 | ФЕР11-01-040-03 | Устройство плинтусов поливинилхлоридных: на винтах самонарезающих |  |  | 4: 100 м; 7: 0.5984 | [7 empty] | Устройство плинтусов поливинилхлоридных: на винтах самонарезающих
|  | Объем=59,84 / 100 | [26 empty] | Объем=59,84 / 100
| 1 | ОТ |  |  | 8: 61.32; 10: 36.69; 11: 31.41; 12: 1152.43 | [9 empty] | ОТ
| 2 | ЭМ |  |  | 8: 2.13; 10: 1.27; 11: 11.57; 12: 14.69 | [9 empty] | ЭМ
| 3 | в т.ч. ОТм |  |  | 8: 0.42; 10: 0.25; 11: 31.41; 12: 7.85 | [9 empty] | в т.ч. ОТм
| 4 | М |  |  | 8: 152.84; 10: 91.46; 11: 8.22; 12: 751.8 | [9 empty] | М
|  | ЗТ |  |  | 4: чел.-ч; 5: 6.68; 7: 3.9973 | [10 empty] | ЗТ
|  | ЗТм |  |  | 4: чел.-ч; 5: 0.04; 7: 0.023936 | [10 empty] | ЗТм
|  | Итого по расценке |  |  | 8: 216.29; 10: 129.42; 12: 1918.92 | [11 empty] | Итого по расценке
|  | ФОТ |  |  | 10: 36.94; 12: 1160.28 | [10 empty] | ФОТ
| Приказ № 812/пр от 21.12.2020 Прил. п.11, Приказ № 812/пр от 21.12.2020 п.25 | НР Полы |  |  | % | 112 | 0.9 | 100.8 |  |  | 37.24 |  | 1169.56 | [10 empty] | НР Полы
| Приказ № 774/пр от 11.12.2020 Прил. п.11, Приказ № 774/пр от 11.12.2020 п.16 | СП Полы |  |  | % | 65 | 0.85 | 55.25 |  |  | 20.41 |  | 641.05 | [10 empty] | СП Полы
|  | Всего по позиции |  |  | 10: 187.07; 12: 3729.53 | [12 empty] | Всего по позиции
109 | ФССЦ-11.3.03.06-0011 | Плинтус для полов из ПВХ, размер 19х48 мм, цветной |  |  | м |  |  | 60.4384 | 4.18 |  | 252.63 | 8.22 | 2076.62 | [7 empty] | Плинтус для полов из ПВХ, размер 19х48 мм, цветной
|  | (Полы) | [24 empty] | (Полы)
|  | Всего по позиции |  |  | 10: 252.63; 12: 2076.62 | [12 empty] | Всего по позиции
Сантехнические работы | [19 empty] | Сантехнические работы
110 | ФЕРр65-14-1 | Разборка трубопроводов из водогазопроводных труб в зданиях и сооружениях на резьбе диаметром: до 32 мм (подводка горячая и холодная вода) |  |  | 4: 100 м; 7: 0.04 | [7 empty] | Разборка трубопроводов из водогазопроводных труб в зданиях и сооружениях на резьбе диаметром: до 32 мм (подводка горячая и холодная вода)
|  | Объем=4 / 100 | [26 empty] | Объем=4 / 100
| 1 | ОТ |  |  | 8: 322.43; 10: 12.9; 11: 31.41; 12: 405.19 | [9 empty] | ОТ
|  | ЗТ |  |  | 4: чел.-ч; 5: 37.8; 7: 1.512 | [10 empty] | ЗТ
|  | Итого по расценке |  |  | 8: 322.43; 10: 12.9; 12: 405.19 | [11 empty] | Итого по расценке
|  | ФОТ |  |  | 10: 12.9; 12: 405.19 | [10 empty] | ФОТ
| Приказ № 812/пр от 21.12.2020 Прил. п.99.1 | НР Внутренние санитарно-технические работы: демонтаж и разборка (ремонтно-строительные) |  |  | 4: %; 5: 87; 7: 87; 10: 11.22; 12: 352.52 | [10 empty] | НР Внутренние санитарно-технические работы: демонтаж и разборка (ремонтно-строительные)
| Приказ № 774/пр от 11.12.2020 Прил. п.99.1 | СП Внутренние санитарно-технические работы: демонтаж и разборка (ремонтно-строительные) |  |  | 4: %; 5: 44; 7: 44; 10: 5.68; 12: 178.28 | [10 empty] | СП Внутренние санитарно-технические работы: демонтаж и разборка (ремонтно-строительные)
|  | Всего по позиции |  |  | 10: 29.8; 12: 935.99 | [12 empty] | Всего по позиции
111 | ФЕР16-04-002-01 | Прокладка трубопроводов водоснабжения из напорных полиэтиленовых труб наружным диаметром: 20 мм |  |  | 4: 100 м; 7: 0.04 | [7 empty] | Прокладка трубопроводов водоснабжения из напорных полиэтиленовых труб наружным диаметром: 20 мм
|  | Объем=4 / 100 | [26 empty] | Объем=4 / 100
| 1 | ОТ |  |  | 8: 1577.68; 10: 63.11; 11: 31.41; 12: 1982.29 | [9 empty] | ОТ
| 2 | ЭМ |  |  | 8: 1165.06; 10: 46.6; 11: 11.57; 12: 539.16 | [9 empty] | ЭМ
| 3 | в т.ч. ОТм |  |  | 8: 157.72; 10: 6.31; 11: 31.41; 12: 198.2 | [9 empty] | в т.ч. ОТм
| 4 | М |  |  | 8: 69.63; 10: 2.79; 11: 8.22; 12: 22.93 | [9 empty] | М
|  | ЗТ |  |  | 4: чел.-ч; 5: 164; 7: 6.56 | [10 empty] | ЗТ
|  | ЗТм |  |  | 4: чел.-ч; 5: 11.71; 7: 0.4684 | [10 empty] | ЗТм
|  | Итого по расценке |  |  | 8: 2812.37; 10: 112.5; 12: 2544.38 | [11 empty] | Итого по расценке
|  | ФОТ |  |  | 10: 69.42; 12: 2180.49 | [10 empty] | ФОТ
| Приказ № 812/пр от 21.12.2020 Прил. п.16, Приказ № 812/пр от 21.12.2020 п.25 | НР Сантехнические работы - внутренние (трубопроводы, водопровод, канализация, отопление, газоснабжение, вентиляция и кондиционирование воздуха) |  |  | % | 121 | 0.9 | 108.9 |  |  | 75.6 |  | 2374.55 | [10 empty] | НР Сантехнические работы - внутренние (трубопроводы, водопровод, канализация, отопление, газоснабжение, вентиляция и кондиционирование воздуха)
| Приказ № 774/пр от 11.12.2020 Прил. п.16, Приказ № 774/пр от 11.12.2020 п.16 | СП Сантехнические работы - внутренние (трубопроводы, водопровод, канализация, отопление, газоснабжение, вентиляция и кондиционирование воздуха) |  |  | % | 72 | 0.85 | 61.2 |  |  | 42.49 |  | 1334.46 | [10 empty] | СП Сантехнические работы - внутренние (трубопроводы, водопровод, канализация, отопление, газоснабжение, вентиляция и кондиционирование воздуха)
|  | Всего по позиции |  |  | 10: 230.59; 12: 6253.39 | [12 empty] | Всего по позиции
112 | ФССЦ-24.3.02.01-0015 | Блок трубопровода полипропиленовый напорный с гильзами и креплениями для холодного и горячего водоснабжения, PPRS, SDR6, номинальное давление 2,0 МПа, размер 40х6,7 мм |  |  | м |  |  | 4 | 33.45 |  | 133.8 | 8.22 | 1099.84 | [7 empty] | Блок трубопровода полипропиленовый напорный с гильзами и креплениями для холодного и горячего водоснабжения, PPRS, SDR6, номинальное давление 2,0 МПа, размер 40х6,7 мм
|  | (Сантехнические работы - внутренние (трубопроводы, водопровод, канализация, отопление, газоснабжение, вентиляция и кондиционирование воздуха)) | [24 empty] | (Сантехнические работы - внутренние (трубопроводы, водопровод, канализация, отопление, газоснабжение, вентиляция и кондиционирование воздуха))
|  | Всего по позиции |  |  | 10: 133.8; 12: 1099.84 | [12 empty] | Всего по позиции
113 | ФЕРр65-5-1 | Смена вентилей и клапанов обратных муфтовых диаметром: до 20 мм |  |  | 4: 100 шт; 7: 0.02 | [7 empty] | Смена вентилей и клапанов обратных муфтовых диаметром: до 20 мм
|  | Объем=2 / 100 | [26 empty] | Объем=2 / 100
| 1 | ОТ |  |  | 8: 506.11; 10: 10.12; 11: 31.41; 12: 317.87 | [9 empty] | ОТ
| 2 | ЭМ |  |  | 8: 3.29; 10: 0.07; 11: 11.57; 12: 0.81 | [9 empty] | ЭМ
| 3 | в т.ч. ОТм |  |  | 8: 0.58; 10: 0.01; 11: 31.41; 12: 0.31 | [9 empty] | в т.ч. ОТм
| 4 | М |  |  | 8: 59.14; 10: 1.18; 11: 8.22; 12: 9.7 | [9 empty] | М
|  | ЗТ |  |  | 4: чел.-ч; 5: 55.8; 7: 1.116 | [10 empty] | ЗТ
|  | ЗТм |  |  | 4: чел.-ч; 5: 0.05; 7: 0.001 | [10 empty] | ЗТм
|  | Итого по расценке |  |  | 8: 568.54; 10: 11.37; 12: 328.38 | [11 empty] | Итого по расценке
|  | ФОТ |  |  | 10: 10.13; 12: 318.18 | [10 empty] | ФОТ
| Приказ № 812/пр от 21.12.2020 Прил. п.99.2 | НР Внутренние санитарно-технические работы: смена труб, санприборов, запорной арматуры и другое (ремонтно-строительные) |  |  | 4: %; 5: 103; 7: 103; 10: 10.43; 12: 327.73 | [10 empty] | НР Внутренние санитарно-технические работы: смена труб, санприборов, запорной арматуры и другое (ремонтно-строительные)
| Приказ № 774/пр от 11.12.2020 Прил. п.99.2 | СП Внутренние санитарно-технические работы: смена труб, санприборов, запорной арматуры и другое (ремонтно-строительные) |  |  | 4: %; 5: 52; 7: 52; 10: 5.27; 12: 165.45 | [10 empty] | СП Внутренние санитарно-технические работы: смена труб, санприборов, запорной арматуры и другое (ремонтно-строительные)
|  | Всего по позиции |  |  | 10: 27.07; 12: 821.56 | [12 empty] | Всего по позиции
114 | ФССЦ-18.1.09.06-0022 | Кран шаровой 11Б27п1, номинальное давление 1,0 МПа (10 кгс/см2), номинальный диаметр 20 мм, присоединение к трубопроводу муфтовое |  |  | шт |  |  | 2 | 24.68 |  | 49.36 | 8.22 | 405.74 | [7 empty] | Кран шаровой 11Б27п1, номинальное давление 1,0 МПа (10 кгс/см2), номинальный диаметр 20 мм, присоединение к трубопроводу муфтовое
|  | (Внутренние санитарно-технические работы: смена труб, санприборов, запорной арматуры и другое (ремонтно-строительные)) | [24 empty] | (Внутренние санитарно-технические работы: смена труб, санприборов, запорной арматуры и другое (ремонтно-строительные))
|  | Всего по позиции |  |  | 10: 49.36; 12: 405.74 | [12 empty] | Всего по позиции
115 | ФЕРм08-03-602-02 | Электроплита (установка) | [18 empty] | Электроплита (установка) | bar: 4; 7
| 1 | ОТ |  |  | 8: 18.95; 10: 18.95; 11: 31.41; 12: 595.22 | [9 empty] | ОТ
| 2 | ЭМ |  |  | 8: 1.81; 10: 1.81; 11: 11.57; 12: 20.94 | [9 empty] | ЭМ
| 3 | в т.ч. ОТм |  |  | 8: 0.26; 10: 0.26; 11: 31.41; 12: 8.17 | [9 empty] | в т.ч. ОТм
| 4 | М |  |  | 8: 0.38; 10: 0.38; 11: 8.22; 12: 3.12 | [9 empty] | М
|  | ЗТ |  |  | 4: чел.-ч; 5: 1.91; 7: 1.91 | [10 empty] | ЗТ
|  | ЗТм |  |  | 4: чел.-ч; 5: 0.02; 7: 0.02 | [10 empty] | ЗТм
|  | Итого по расценке |  |  | 8: 21.14; 10: 21.14; 12: 619.28 | [11 empty] | Итого по расценке
|  | ФОТ |  |  | 10: 19.21; 12: 603.39 | [10 empty] | ФОТ
| Приказ № 812/пр от 21.12.2020 Прил. п.49.3 | НР Электротехнические установки на других объектах |  |  | 4: %; 5: 97; 7: 97; 10: 18.63; 12: 585.29 | [10 empty] | НР Электротехнические установки на других объектах
| Приказ № 774/пр от 11.12.2020 Прил. п.49.3 | СП Электротехнические установки на других объектах |  |  | 4: %; 5: 51; 7: 51; 10: 9.8; 12: 307.73 | [10 empty] | СП Электротехнические установки на других объектах
|  | Всего по позиции |  |  | 10: 49.57; 12: 1512.3 | [12 empty] | Всего по позиции
116 | прайс | электроплита 3-х конфорочная |  |  | шт |  |  | 1 | 12500 |  | 1520.68 | 8.22 | 12500 | [7 empty] | электроплита 3-х конфорочная
|  | (Электротехнические установки на других объектах) | [24 empty] | (Электротехнические установки на других объектах)
|  | Цена=15000,00/1,2 | [25 empty] | Цена=15000,00/1,2
|  | Всего по позиции |  |  | 10: 1520.68; 12: 12500 | [12 empty] | Всего по позиции
|  | Итого по разделу 3 Квартира двухкомнатная S=56,47 (№3) |  |  | 10: 21183.64 | [16 empty] | Итого по разделу 3 Квартира двухкомнатная S=56,47 (№3)
Раздел 4. Прочие работы | [18 empty] | Раздел 4. Прочие работы
117 | ФЕРп03-01-022-03 | Сеть систем вентиляции и кондиционирования воздуха при количестве сечений: до 15 |  |  | 4: сеть; 7: 1 | [7 empty] | Сеть систем вентиляции и кондиционирования воздуха при количестве сечений: до 15
| 1 | ОТ |  |  | 8: 194.78; 10: 194.78; 11: 31.41; 12: 6118.04 | [9 empty] | ОТ
|  | ЗТ |  |  | 4: чел.-ч; 5: 14.4; 7: 14.4 | [10 empty] | ЗТ
|  | Итого по расценке |  |  | 8: 194.78; 10: 194.78; 12: 6118.04 | [11 empty] | Итого по расценке
|  | ФОТ |  |  | 10: 194.78; 12: 6118.04 | [10 empty] | ФОТ
| Приказ № 812/пр от 21.12.2020 Прил. п.83 | НР Пусконаладочные работы: 'вхолостую' - 75%, 'под нагрузкой' - 25% |  |  | 4: %; 5: 74; 7: 74; 10: 144.14; 12: 4527.35 | [10 empty] | НР Пусконаладочные работы: 'вхолостую' - 75%, 'под нагрузкой' - 25%
| Приказ № 774/пр от 11.12.2020 Прил. п.83 | СП Пусконаладочные работы: 'вхолостую' - 75%, 'под нагрузкой' - 25% |  |  | 4: %; 5: 36; 7: 36; 10: 70.12; 12: 2202.49 | [10 empty] | СП Пусконаладочные работы: 'вхолостую' - 75%, 'под нагрузкой' - 25%
|  | Всего по позиции |  |  | 10: 409.04; 12: 12847.88 | [12 empty] | Всего по позиции
118 | ФЕРм13-10-001-01 | Влажная уборка помещений и оборудования |  |  | 4: 100 м2; 7: 1.3337 | [7 empty] | Влажная уборка помещений и оборудования
|  | Объем=133,37 / 100 | [26 empty] | Объем=133,37 / 100
| 1 | ОТ |  |  | 8: 6.99; 10: 9.32; 11: 31.41; 12: 292.74 | [9 empty] | ОТ
| 4 | М |  |  | 8: 7.67; 10: 10.23; 11: 8.22; 12: 84.09 | [9 empty] | М
|  | ЗТ |  |  | 4: чел.-ч; 5: 0.82; 7: 1.0936 | [10 empty] | ЗТ
|  | Итого по расценке |  |  | 8: 14.66; 10: 19.55; 12: 376.83 | [11 empty] | Итого по расценке
|  | ФОТ |  |  | 10: 9.32; 12: 292.74 | [10 empty] | ФОТ
| Приказ № 812/пр от 21.12.2020 Прил. п.103 | НР Прочие ремонтно-строительные работы |  |  | 4: %; 5: 92; 7: 92; 10: 8.57; 12: 269.32 | [10 empty] | НР Прочие ремонтно-строительные работы
| Приказ № 774/пр от 11.12.2020 Прил. п.103 | СП Прочие ремонтно-строительные работы |  |  | 4: %; 5: 44; 7: 44; 10: 4.1; 12: 128.81 | [10 empty] | СП Прочие ремонтно-строительные работы
|  | Всего по позиции |  |  | 10: 32.22; 12: 774.96 | [12 empty] | Всего по позиции
119 | ФЕРр69-9-1 | Очистка помещений от строительного мусора |  |  | 4: 100 т; 7: 0.05 | [7 empty] | Очистка помещений от строительного мусора
|  | Объем=5 / 100 | [26 empty] | Объем=5 / 100
| 1 | ОТ |  |  | 8: 1363; 10: 68.15; 11: 31.41; 12: 2140.59 | [9 empty] | ОТ
|  | ЗТ |  |  | 4: чел.-ч; 5: 188; 7: 9.4 | [10 empty] | ЗТ
|  | Итого по расценке |  |  | 8: 1363; 10: 68.15; 12: 2140.59 | [11 empty] | Итого по расценке
|  | ФОТ |  |  | 10: 68.15; 12: 2140.59 | [10 empty] | ФОТ
| Приказ № 812/пр от 21.12.2020 Прил. п.103 | НР Прочие ремонтно-строительные работы |  |  | 4: %; 5: 92; 7: 92; 10: 62.7; 12: 1969.34 | [10 empty] | НР Прочие ремонтно-строительные работы
| Приказ № 774/пр от 11.12.2020 Прил. п.103 | СП Прочие ремонтно-строительные работы |  |  | 4: %; 5: 44; 7: 44; 10: 29.99; 12: 941.86 | [10 empty] | СП Прочие ремонтно-строительные работы
|  | Всего по позиции |  |  | 10: 160.84; 12: 5051.79 | [12 empty] | Всего по позиции
120 | ФЕРр69-15-1 | Затаривание строительного мусора в мешки |  |  | 4: т; 7: 5 | [7 empty] | Затаривание строительного мусора в мешки
| 1 | ОТ |  |  | 8: 7.41; 10: 37.05; 11: 31.41; 12: 1163.74 | [9 empty] | ОТ
| 4 | М |  |  | 8: 16.4; 10: 82; 11: 8.22; 12: 674.04 | [9 empty] | М
|  | ЗТ |  |  | 4: чел.-ч; 5: 1.03; 7: 5.15 | [10 empty] | ЗТ
|  | Итого по расценке |  |  | 8: 23.81; 10: 119.05; 12: 1837.78 | [11 empty] | Итого по расценке
|  | ФОТ |  |  | 10: 37.05; 12: 1163.74 | [10 empty] | ФОТ
| Приказ № 812/пр от 21.12.2020 Прил. п.103 | НР Прочие ремонтно-строительные работы |  |  | 4: %; 5: 92; 7: 92; 10: 34.09; 12: 1070.64 | [10 empty] | НР Прочие ремонтно-строительные работы
| Приказ № 774/пр от 11.12.2020 Прил. п.103 | СП Прочие ремонтно-строительные работы |  |  | 4: %; 5: 44; 7: 44; 10: 16.3; 12: 512.05 | [10 empty] | СП Прочие ремонтно-строительные работы
|  | Всего по позиции |  |  | 10: 169.44; 12: 3420.47 | [12 empty] | Всего по позиции
121 | ФССЦпг-01-01-01-041 | Погрузо-разгрузочные работы при автомобильных перевозках: Погрузка мусора строительного с погрузкой вручную |  |  | 1 т груза |  |  | 5 | 42.98 |  | 214.9 | 11.57 | 2486.39 | [7 empty] | Погрузо-разгрузочные работы при автомобильных перевозках: Погрузка мусора строительного с погрузкой вручную
|  | Всего по позиции |  |  | 10: 214.9; 12: 2486.39 | [12 empty] | Всего по позиции
122 | ФССЦпг-03-21-01-011 | Перевозка грузов автомобилями-самосвалами грузоподъемностью 10 т работающих вне карьера на расстояние: I класс груза до 11 км |  |  | 1 т груза |  |  | 5 | 11.81 |  | 59.05 | 11.57 | 683.21 | [7 empty] | Перевозка грузов автомобилями-самосвалами грузоподъемностью 10 т работающих вне карьера на расстояние: I класс груза до 11 км
|  | Всего по позиции |  |  | 10: 59.05; 12: 683.21 | [12 empty] | Всего по позиции
123 | прайс | утилизация |  |  | м3 |  |  | 3.125 | 83.33 |  | 31.68 | 8.22 | 260.41 | [7 empty] | утилизация
|  | (Материалы) | [24 empty] | (Материалы)
|  | Цена=100/1,2 | [25 empty] | Цена=100/1,2
|  | Всего по позиции |  |  | 10: 31.68; 12: 260.41 | [12 empty] | Всего по позиции
124 | ФЕРм08-03-602-02 | Электроплита (установка) | [18 empty] | Электроплита (установка) | bar: 4; 7
| 1 | ОТ |  |  | 8: 18.95; 10: 18.95; 11: 31.41; 12: 595.22 | [9 empty] | ОТ
| 2 | ЭМ |  |  | 8: 1.81; 10: 1.81; 11: 11.57; 12: 20.94 | [9 empty] | ЭМ
| 3 | в т.ч. ОТм |  |  | 8: 0.26; 10: 0.26; 11: 31.41; 12: 8.17 | [9 empty] | в т.ч. ОТм
| 4 | М |  |  | 8: 0.38; 10: 0.38; 11: 8.22; 12: 3.12 | [9 empty] | М
|  | ЗТ |  |  | 4: чел.-ч; 5: 1.91; 7: 1.91 | [10 empty] | ЗТ
|  | ЗТм |  |  | 4: чел.-ч; 5: 0.02; 7: 0.02 | [10 empty] | ЗТм
|  | Итого по расценке |  |  | 8: 21.14; 10: 21.14; 12: 619.28 | [11 empty] | Итого по расценке
|  | ФОТ |  |  | 10: 19.21; 12: 603.39 | [10 empty] | ФОТ
| Приказ № 812/пр от 21.12.2020 Прил. п.49.3 | НР Электротехнические установки на других объектах |  |  | 4: %; 5: 97; 7: 97; 10: 18.63; 12: 585.29 | [10 empty] | НР Электротехнические установки на других объектах
| Приказ № 774/пр от 11.12.2020 Прил. п.49.3 | СП Электротехнические установки на других объектах |  |  | 4: %; 5: 51; 7: 51; 10: 9.8; 12: 307.73 | [10 empty] | СП Электротехнические установки на других объектах
|  | Всего по позиции |  |  | 10: 49.57; 12: 1512.3 | [12 empty] | Всего по позиции
125 | прайс | электроплита 3-х конфорочная |  |  | шт |  |  | 1 | 12500 |  | 1520.68 | 8.22 | 12500 | [7 empty] | электроплита 3-х конфорочная
|  | (Электротехнические установки на других объектах) | [24 empty] | (Электротехнические установки на других объектах)
|  | Цена=15000,00/1,2 | [25 empty] | Цена=15000,00/1,2
|  | Всего по позиции |  |  | 10: 1520.68; 12: 12500 | [12 empty] | Всего по позиции
|  | Итого по разделу 4 Прочие работы |  |  | 10: 2647.42 | [16 empty] | Итого по разделу 4 Прочие работы
|  | Итоги по смете: | [28 empty] | Итоги по смете:
|  | Итого прямые затраты (справочно) |  |  | 10: 49820.71; 12: 558214.14 | [18 empty] | Итого прямые затраты (справочно)
|  | в том числе: | [29 empty] | в том числе:
|  | Оплата труда рабочих |  |  | 10: 6280.21; 12: 197261.47 | [18 empty] | Оплата труда рабочих
|  | Эксплуатация машин |  |  | 10: 910.34; 12: 10532.59 | [18 empty] | Эксплуатация машин
|  | в том числе оплата труда машинистов (Отм) |  |  | 10: 149.92; 12: 4709 | [18 empty] | в том числе оплата труда машинистов (Отм)
|  | Материалы |  |  | 10: 42630.16; 12: 350420.08 | [18 empty] | Материалы
|  | Строительные работы |  |  | 10: 51993.49; 12: 767698.12 | [18 empty] | Строительные работы
|  | Строительные работы |  |  | 10: 51719.54; 12: 764528.52 | [18 empty] | Строительные работы
|  | в том числе: | [29 empty] | в том числе:
|  | оплата труда |  |  | 10: 6009.63; 12: 188762.55 | [18 empty] | оплата труда
|  | эксплуатация машин и механизмов |  |  | 10: 629.15; 12: 7279.23 | [18 empty] | эксплуатация машин и механизмов
|  | в том числе оплата труда машинистов (ОТм) |  |  | 10: 148.88; 12: 4676.32 | [18 empty] | в том числе оплата труда машинистов (ОТм)
|  | материалы |  |  | 10: 36545.92; 12: 300407.6 | [18 empty] | материалы
|  | накладные расходы |  |  | 10: 5679.02; 12: 178378.4 | [18 empty] | накладные расходы
|  | сметная прибыль |  |  | 10: 2855.82; 12: 89700.74 | [18 empty] | сметная прибыль
|  | Транспортные расходы (перевозка), относимые на стоимость строительных работ |  |  | 10: 273.95; 12: 3169.6 | [18 empty] | Транспортные расходы (перевозка), относимые на стоимость строительных работ
|  | Монтажные работы |  |  | 10: 6281; 12: 56049.2 | [18 empty] | Монтажные работы
|  | в том числе: | [29 empty] | в том числе:
|  | оплата труда |  |  | 10: 75.8; 12: 2380.88 | [18 empty] | оплата труда
|  | эксплуатация машин и механизмов |  |  | 10: 7.24; 12: 83.76 | [18 empty] | эксплуатация машин и механизмов
|  | в том числе оплата труда машинистов (ОТм) |  |  | 10: 1.04; 12: 32.68 | [18 empty] | в том числе оплата труда машинистов (ОТм)
|  | материалы |  |  | 10: 6084.24; 12: 50012.48 | [18 empty] | материалы
|  | накладные расходы |  |  | 10: 74.52; 12: 2341.16 | [18 empty] | накладные расходы
|  | сметная прибыль |  |  | 10: 39.2; 12: 1230.92 | [18 empty] | сметная прибыль
|  | Прочие затраты |  |  | 10: 409.04; 12: 12847.88 | [18 empty] | Прочие затраты
|  | Пусконаладочные работы |  |  | 10: 409.04; 12: 12847.88 | [18 empty] | Пусконаладочные работы
|  | в том числе: | [29 empty] | в том числе:
|  | оплата труда |  |  | 10: 194.78; 12: 6118.04 | [18 empty] | оплата труда
|  | накладные расходы |  |  | 10: 144.14; 12: 4527.35 | [18 empty] | накладные расходы
|  | сметная прибыль |  |  | 10: 70.12; 12: 2202.49 | [18 empty] | сметная прибыль
|  | Итого |  |  | 10: 58683.53; 12: 836595.2 | [19 empty] | Итого
|  | Итого ФОТ (справочно) |  |  | 10: 6430.13; 12: 201970.47 | [18 empty] | Итого ФОТ (справочно)
|  | Итого накладные расходы (справочно) |  |  | 10: 5897.68; 12: 185246.91 | [18 empty] | Итого накладные расходы (справочно)
|  | Итого сметная прибыль (справочно) |  |  | 10: 2965.14; 12: 93134.15 | [18 empty] | Итого сметная прибыль (справочно)
|  | Непредвиденные затраты 2% |  |  | 10: 1173.67; 12: 16731.9 | [18 empty] | Непредвиденные затраты 2%
|  | Итого с непредвиденными |  |  | 10: 59857.2; 12: 853327.1 | [19 empty] | Итого с непредвиденными
|  | НДС 20% |  |  | 10: 11971.44; 12: 170665.42 | [20 empty] | НДС 20%
|  | ВСЕГО по смете |  |  | 10: 71828.64; 12: 1023992.52 | [21 empty] | ВСЕГО по смете