## Видеонабл.ЛС -02-01-02 СВН.ОС.С
Приложение № 2
Утверждено приказом № 421 от 4 августа 2020 г. Минстроя РФ в редакции приказа № 557 от 7 июля 2022 г.
Наименование программного продукта | [5 empty] | ГРАНД-Смета, версия 2022.2
Наименование редакции сметных нормативов | [5 empty] | Изменения в сметные нормы, федеральные единичные расценки и отдельные составляющие к ним, включенные в федеральный реестр сметных нормативов приказами Минстроя России от 26 декабря 2019 г. № 871/пр, 872/пр, 873/пр, 874/пр, 875/пр, 876/пр (в ред. приказов от 30.03.2020 № 171/пр, 172/пр, от 01.06.2020 № 294/пр, 295/пр, от 30.06.2020 № 352/пр, 353/пр, от 20.10.2020 № 635/пр, 636/пр, от 09.02.2021 № 50/пр, 51/пр, от 24.05.2021 № 320/пр, 321/пр, от 24.06.2021 № 407/пр, 408/пр, от 14.10.2021 № 745/пр, 746/пр), от 20.12.2021 № 961/пр, 962/пр) | [7 empty] | Изменения в сметные нормы, федеральные единичные расценки и отдельные составляющие к ним, включенные в федеральный реестр сметных нормативов приказами Минстроя России от 26 декабря 2019 г. № 871/пр, 872/пр, 873/пр, 874/пр, 875/пр, 876/пр (в ред. приказов от 30.03.2020 № 171/пр, 172/пр, от 01.06.2020 № 294/пр, 295/пр, от 30.06.2020 № 352/пр, 353/пр, от 20.10.2020 № 635/пр, 636/пр, от 09.02.2021 № 50/пр, 51/пр, от 24.05.2021 № 320/пр, 321/пр, от 24.06.2021 № 407/пр, 408/пр, от 14.10.2021 № 745/пр, 746/пр), от 20.12.2021 № 961/пр, 962/пр)
Реквизиты приказа Минстроя России об утверждении дополнений и изменений к сметным нормативам
Реквизиты письма Минстроя России об индексах изменения сметной стоимости строительства, включаемые в федеральный реестр сметных нормативов и размещаемые в федеральной государственной информационной системе ценообразования в строительстве, подготовленного в соответствии пунктом 85 Методики расчета индексов изменения сметной стоимости строительства, утвержденной приказом Министерства строительства и жилищно-коммунального хозяйства Российской Федерации от 5 июня 2019 г. № 326/пр¹
Реквизиты нормативного правового акта об утверждении оплаты труда, утверждаемый в соответствии с пунктом 22(1) Правилами мониторинга цен, утвержденными постановлением Правительства Российской Федерации от 23 декабря 2016 г. № 1452
Наименование субъекта Российской Федерации | [5 empty] | 22. Алтайский край | [8 empty] | 22. Алтайский край
Наименование зоны субъекта Российской Федерации
Капитальный ремонт МБОУ «Гимназия №8», расположенного по адресу: пер. Гражданский, 52, в г. Рубцовске | [15 empty] | «Капитальный ремонт системы видеонаблюдения, охранной сигнализации в здании МБОУ «Гимназия №8», расположенного по адресу: пер. Гражданский, 52 в г. Рубцовске»
(наименование стройки)
Капитальный ремонт МБОУ «Гимназия №8», расположенного по адресу: пер. Гражданский, 52, в г. Рубцовске | [16 empty] | «Капитальный ремонт системы видеонаблюдения, охранной сигнализации в здании МБОУ «Гимназия №8», расположенного по адресу: пер. Гражданский, 52 в г. Рубцовске»
(наименование объекта капитального строительства)
ЛОКАЛЬНЫЙ СМЕТНЫЙ РАСЧЕТ (СМЕТА) № ЛС-02-01-02
Система видеонаблюдения. Охранная сигнализация | [17 empty] | Система видеонаблюдения. Охранная сигнализация
(наименование работ и затрат)
Составлен | базисно-индексным | методом
Основание | 52-22-СВН.ОС
(проектная и (или) иная техническая документация)
Составлен(а) в текущем (базисном) уровне цен |  |  | 1кв. 2023г.
Сметная стоимость |  | 5348.7 | (725,01) | тыс.руб.
в том числе:
| строительных работ | 38.96 | (5,6) | тыс.руб. |  | Средства на оплату труда рабочих |  |  |  |  | 571.68 | (17,94) | тыс.руб.
| монтажных работ | 3259.42 | (311,48) | тыс.руб. |  | Нормативные затраты труда рабочих |  |  |  |  | 1847.44 |  | чел.час.
| оборудования | 2011.12 | (407,93) | тыс.руб. |  | Нормативные затраты труда машинистов |  |  |  |  | 10.57 |  | чел.час.
| прочих затрат | 0 | (0) | тыс.руб.
№ п/п | Обоснование | Наименование работ и затрат |  |  | Единица измерения | Количество |  |  | Сметная стоимость в базисном уровне цен (в текущем уровне цен (гр. 8) для ресурсов, отсутствующих в ФРСН), руб. |  |  | Индексы | Сметная стоимость в текущем уровне цен, руб.
[6 empty] | на единицу | коэффициенты | всего с учетом коэффициентов | на единицу | коэффициенты | всего
1 | 2 | 3 |  |  | 4 | 5 | 6 | 7 | 8 | 9 | 10 | 11 | 12
Раздел 1. Структурированная кабельная система | [18 empty] | Раздел 1. Структурированная кабельная система
Напольный шкаф РШ1 | [19 empty] | Напольный шкаф РШ1
1 | ФЕРм10-03-001-01 | Стойка, полустойка, каркас стойки или шкаф, масса: до 100 кг | [18 empty] | Стойка, полустойка, каркас стойки или шкаф, масса: до 100 кг | bar: 4; 7
| 1 | ОТ |  |  | 8: 69.95; 10: 69.95; 11: 31.87; 12: 2229.31 | [8 empty] | ОТ
| 2 | ЭМ |  |  | 8: 31.96; 10: 31.96 | [8 empty] | ЭМ
| 3 | в т.ч. ОТм |  |  | 8: 3.32; 10: 3.32; 11: 31.87; 12: 105.81 | [8 empty] | в т.ч. ОТм
| 4 | М |  |  | 8: 45.17; 10: 45.17 | [8 empty] | М
|  | ЗТ |  |  | 4: чел.-ч; 5: 8.2; 7: 8.2 | [9 empty] | ЗТ
|  | ЗТм |  |  | 4: чел.-ч; 5: 0.33; 7: 0.33 | [9 empty] | ЗТм
|  | Итого по расценке |  |  | 8: 147.08; 10: 147.08 | [10 empty] | Итого по расценке
|  | ФОТ |  |  | 10: 73.27; 12: 2335.12 | [9 empty] | ФОТ
| Приказ № 812/пр от 21.12.2020 Прил. п.51.1 | НР Прокладка и монтаж сетей связи |  |  | 4: %; 5: 90; 7: 90; 10: 65.94; 12: 2101.61 | [9 empty] | НР Прокладка и монтаж сетей связи
| Приказ № 774/пр от 11.12.2020 Прил. п.51.1 | СП Прокладка и монтаж сетей связи |  |  | 4: %; 5: 46; 7: 46; 10: 33.7; 12: 1074.16 | [9 empty] | СП Прокладка и монтаж сетей связи
|  | Всего по позиции |  |  | 10: 246.72 | [11 empty] | Всего по позиции
1.1 | ТЦ_20.4.04.02_77_7702680818_28.11.2022_01 | Напольный шкаф серии Classic II (TWC-R) 19", 24U TFI-246060-PMMM-R-GY |  |  | шт |  |  | 1 | 29595.82 |  | 4252.27 | 6.96 | 29595.82 | [7 empty] | Напольный шкаф серии Classic II (TWC-R) 19", 24U TFI-246060-PMMM-R-GY
|  | (Материалы для монтажных работ) | [23 empty] | (Материалы для монтажных работ)
|  | Всего по позиции |  |  | 10: 4252.27; 12: 29595.82 | [11 empty] | Всего по позиции
1.2 | ТЦ_20.4.04.02_22_9721058194_01.12.2022_02 | Щеточный кабельный ввод TLK-BRSH-GY |  |  | шт |  |  | 1 | 2035.75 |  | 292.49 | 6.96 | 2035.75 | [7 empty] | Щеточный кабельный ввод TLK-BRSH-GY
|  | (Материалы для монтажных работ) | [23 empty] | (Материалы для монтажных работ)
|  | Всего по позиции |  |  | 10: 292.49; 12: 2035.75 | [11 empty] | Всего по позиции
2 | ФЕРм11-04-008-01 | Съемные и выдвижные блоки (модули, ячейки, ТЭЗ), масса: до 5 кг | [18 empty] | Съемные и выдвижные блоки (модули, ячейки, ТЭЗ), масса: до 5 кг | bar: 4; 7
| 1 | ОТ |  |  | 8: 8.9; 10: 8.9; 11: 31.87; 12: 283.64 | [8 empty] | ОТ
| 2 | ЭМ |  |  | 8: 0.66; 10: 0.66 | [8 empty] | ЭМ
| 3 | в т.ч. ОТм |  |  | 8: 0.12; 10: 0.12; 11: 31.87; 12: 3.82 | [8 empty] | в т.ч. ОТм
| 4 | М |  |  | 8: 0.18; 10: 0.18 | [8 empty] | М
|  | ЗТ |  |  | 4: чел.-ч; 5: 1.03; 7: 1.03 | [9 empty] | ЗТ
|  | ЗТм |  |  | 4: чел.-ч; 5: 0.01; 7: 0.01 | [9 empty] | ЗТм
|  | Итого по расценке |  |  | 8: 9.74; 10: 9.74 | [10 empty] | Итого по расценке
|  | ФОТ |  |  | 10: 9.02; 12: 287.46 | [9 empty] | ФОТ
| Приказ № 812/пр от 21.12.2020 Прил. п.53 | НР Приборы, средства автоматизации и вычислительной техники |  |  | 4: %; 5: 90; 7: 90; 10: 8.12; 12: 258.71 | [9 empty] | НР Приборы, средства автоматизации и вычислительной техники
| Приказ № 774/пр от 11.12.2020 Прил. п.53 | СП Приборы, средства автоматизации и вычислительной техники |  |  | 4: %; 5: 46; 7: 46; 10: 4.15; 12: 132.23 | [9 empty] | СП Приборы, средства автоматизации и вычислительной техники
|  | Всего по позиции |  |  | 10: 22.01 | [11 empty] | Всего по позиции
2.1 | ТЦ_20.4.04.02_77_7702680818_01.12.2022_01 | Вентиляторная панель с выключателем и термостатом 2 модуля TLK-FAN2-TERM-I-GY |  |  | шт |  |  | 1 | 6381.32 |  | 916.86 | 6.96 | 6381.32 | [7 empty] | Вентиляторная панель с выключателем и термостатом 2 модуля TLK-FAN2-TERM-I-GY
|  | (Приборы, средства автоматизации и вычислительной техники) | [23 empty] | (Приборы, средства автоматизации и вычислительной техники)
|  | Всего по позиции |  |  | 10: 916.86; 12: 6381.32 | [11 empty] | Всего по позиции
3 | ФЕРм10-01-001-12 | Рамка со штифтами на винтах в нарезных отверстиях |  |  | 4: шт; 7: 7 | [7 empty] | Рамка со штифтами на винтах в нарезных отверстиях
|  | Объем=6+1 | [24 empty] | Объем=6+1
| 1 | ОТ |  |  | 8: 0.6; 10: 4.2; 11: 31.87; 12: 133.85 | [8 empty] | ОТ
| 4 | М |  |  | 8: 0.01; 10: 0.07 | [8 empty] | М
|  | ЗТ |  |  | 4: чел.-ч; 5: 0.07; 7: 0.49 | [9 empty] | ЗТ
|  | Итого по расценке |  |  | 8: 0.61; 10: 4.27 | [10 empty] | Итого по расценке
|  | ФОТ |  |  | 10: 4.2; 12: 133.85 | [9 empty] | ФОТ
| Приказ № 812/пр от 21.12.2020 Прил. п.51.1 | НР Прокладка и монтаж сетей связи |  |  | 4: %; 5: 90; 7: 90; 10: 3.78; 12: 120.47 | [9 empty] | НР Прокладка и монтаж сетей связи
| Приказ № 774/пр от 11.12.2020 Прил. п.51.1 | СП Прокладка и монтаж сетей связи |  |  | 4: %; 5: 46; 7: 46; 10: 1.93; 12: 61.57 | [9 empty] | СП Прокладка и монтаж сетей связи
|  | Всего по позиции |  |  | 10: 9.98 | [11 empty] | Всего по позиции
3.1 О | ТЦ_77.3.03.00_77_7721801761_05.01.2022_01 | Вертикальный кабельный органайзер 42U, 75x12мм, черный |  |  | шт |  |  | 6 | 2196.64 |  | 2673.4 | 4.93 | 13179.84 | [7 empty] | Вертикальный кабельный органайзер 42U, 75x12мм, черный
|  | (Инженерное оборудование) | [23 empty] | (Инженерное оборудование)
|  | Всего по позиции |  |  | 10: 2673.4; 12: 13179.84 | [11 empty] | Всего по позиции
3.2 | ТЦ_20.4.04.02_54_5402584411_02.08.2022_01 | Полка стационарная TLK, Ш482хГ550мм TLK-SHFS-2-550-GY |  |  | шт |  |  | 1 | 2370.02 |  | 340.52 | 6.96 | 2370.02 | [7 empty] | Полка стационарная TLK, Ш482хГ550мм TLK-SHFS-2-550-GY
|  | (Материалы для строительных работ) | [23 empty] | (Материалы для строительных работ)
|  | Всего по позиции |  |  | 10: 340.52; 12: 2370.02 | [11 empty] | Всего по позиции
4 | ФЕРм11-04-008-01 | Съемные и выдвижные блоки (модули, ячейки, ТЭЗ), масса: до 5 кг |  |  | 4: шт; 7: 2 | [7 empty] | Съемные и выдвижные блоки (модули, ячейки, ТЭЗ), масса: до 5 кг
|  | Объем=1+1 | [24 empty] | Объем=1+1
| 1 | ОТ |  |  | 8: 8.9; 10: 17.8; 11: 31.87; 12: 567.29 | [8 empty] | ОТ
| 2 | ЭМ |  |  | 8: 0.66; 10: 1.32 | [8 empty] | ЭМ
| 3 | в т.ч. ОТм |  |  | 8: 0.12; 10: 0.24; 11: 31.87; 12: 7.65 | [8 empty] | в т.ч. ОТм
| 4 | М |  |  | 8: 0.18; 10: 0.36 | [8 empty] | М
|  | ЗТ |  |  | 4: чел.-ч; 5: 1.03; 7: 2.06 | [9 empty] | ЗТ
|  | ЗТм |  |  | 4: чел.-ч; 5: 0.01; 7: 0.02 | [9 empty] | ЗТм
|  | Итого по расценке |  |  | 8: 9.74; 10: 19.48 | [10 empty] | Итого по расценке
|  | ФОТ |  |  | 10: 18.04; 12: 574.94 | [9 empty] | ФОТ
| Приказ № 812/пр от 21.12.2020 Прил. п.53 | НР Приборы, средства автоматизации и вычислительной техники |  |  | 4: %; 5: 90; 7: 90; 10: 16.24; 12: 517.45 | [9 empty] | НР Приборы, средства автоматизации и вычислительной техники
| Приказ № 774/пр от 11.12.2020 Прил. п.53 | СП Приборы, средства автоматизации и вычислительной техники |  |  | 4: %; 5: 46; 7: 46; 10: 8.3; 12: 264.47 | [9 empty] | СП Приборы, средства автоматизации и вычислительной техники
|  | Всего по позиции |  |  | 10: 44.02 | [11 empty] | Всего по позиции
4.1 | ФССЦ-20.4.03.07-0001 | Блок электрических розеток 19" в пластиковом корпусе на 8 гнезд высотой 1U с фильтром |  |  | 4: шт; 7: 1; 8: 209.93; 10: 209.93 | [7 empty] | Блок электрических розеток 19" в пластиковом корпусе на 8 гнезд высотой 1U с фильтром
|  | (Электротехнические установки на других объектах) | [23 empty] | (Электротехнические установки на других объектах)
|  | Всего по позиции |  |  | 10: 209.93 | [11 empty] | Всего по позиции
4.2 | ТЦ_20.4.03.07_22_5501132303_06.03.2023_02 | Блок электрических розеток TLK, 19", 7 гнезд, с автоматом 2P 25A, без шнура питания, металлический корпус TLK-RS07M-C25-BK |  |  | шт |  |  | 1 | 2337.5 |  | 335.85 | 6.96 | 2337.5 | [7 empty] | Блок электрических розеток TLK, 19", 7 гнезд, с автоматом 2P 25A, без шнура питания, металлический корпус TLK-RS07M-C25-BK
|  | (Электротехнические установки на других объектах) | [23 empty] | (Электротехнические установки на других объектах)
|  | Всего по позиции |  |  | 10: 335.85; 12: 2337.5 | [11 empty] | Всего по позиции
5 | ФЕРм10-02-051-01 | Перемычки кабельные длиной: до 6 м |  |  | 4: 100 перемычек; 7: 0.06 | [7 empty] | Перемычки кабельные длиной: до 6 м
|  | Объем=6 / 100 | [24 empty] | Объем=6 / 100
| 1 | ОТ |  |  | 8: 230.88; 10: 13.85; 11: 31.87; 12: 441.4 | [8 empty] | ОТ
| 4 | М |  |  | 8: 4.62; 10: 0.28 | [8 empty] | М
|  | ЗТ |  |  | 4: чел.-ч; 5: 24; 7: 1.44 | [9 empty] | ЗТ
|  | Итого по расценке |  |  | 8: 235.5; 10: 14.13 | [10 empty] | Итого по расценке
|  | ФОТ |  |  | 10: 13.85; 12: 441.4 | [9 empty] | ФОТ
| Приказ № 812/пр от 21.12.2020 Прил. п.51.1 | НР Прокладка и монтаж сетей связи |  |  | 4: %; 5: 90; 7: 90; 10: 12.47; 12: 397.26 | [9 empty] | НР Прокладка и монтаж сетей связи
| Приказ № 774/пр от 11.12.2020 Прил. п.51.1 | СП Прокладка и монтаж сетей связи |  |  | 4: %; 5: 46; 7: 46; 10: 6.37; 12: 203.04 | [9 empty] | СП Прокладка и монтаж сетей связи
|  | Всего по позиции |  |  | 10: 32.97 | [11 empty] | Всего по позиции
5.1 О | ФССЦ-61.1.03.01-0002 | Адаптер сетевой Магистратор СА / Кабель питания TLK-PCC06-018 2м |  |  | 4: 10 шт; 7: 0.6; 8: 366.2; 10: 219.72 | [7 empty] | Адаптер сетевой Магистратор СА / Кабель питания TLK-PCC06-018 2м
|  | (Инженерное оборудование) | [23 empty] | (Инженерное оборудование)
|  | Объем=6 / 10 | [24 empty] | Объем=6 / 10
|  | Всего по позиции |  |  | 10: 219.72 | [11 empty] | Всего по позиции
6 | ФЕРм08-01-068-01 | Шина сборная - одна полоса в фазе, медная или алюминиевая сечением: до 250 мм2 |  |  | 4: 100 м; 7: 0.0002 | [7 empty] | Шина сборная - одна полоса в фазе, медная или алюминиевая сечением: до 250 мм2
|  | Объем=0,02 / 100 | [24 empty] | Объем=0,02 / 100
| 1 | ОТ |  |  | 8: 435.79; 10: 0.09; 11: 31.87; 12: 2.87 | [8 empty] | ОТ
| 2 | ЭМ |  |  | 8: 126.62; 10: 0.03 | [8 empty] | ЭМ
| 3 | в т.ч. ОТм |  |  | 8: 54.31; 10: 0.01; 11: 31.87; 12: 0.32 | [8 empty] | в т.ч. ОТм
| 4 | М |  |  | 8: 99.36; 10: 0.02 | [8 empty] | М
|  | ЗТ |  |  | 4: чел.-ч; 5: 45.3; 7: 0.00906 | [9 empty] | ЗТ
|  | ЗТм |  |  | 4: чел.-ч; 5: 5.3; 7: 0.00106 | [9 empty] | ЗТм
|  | Итого по расценке |  |  | 8: 661.77; 10: 0.14 | [10 empty] | Итого по расценке
|  | ФОТ |  |  | 10: 0.1; 12: 3.19 | [9 empty] | ФОТ
| Приказ № 812/пр от 21.12.2020 Прил. п.49.3 | НР Электротехнические установки на других объектах |  |  | 4: %; 5: 97; 7: 97; 10: 0.1; 12: 3.09 | [9 empty] | НР Электротехнические установки на других объектах
| Приказ № 774/пр от 11.12.2020 Прил. п.49.3 | СП Электротехнические установки на других объектах |  |  | 4: %; 5: 51; 7: 51; 10: 0.05; 12: 1.63 | [9 empty] | СП Электротехнические установки на других объектах
|  | Всего по позиции |  |  | 10: 0.29 | [11 empty] | Всего по позиции
6.1 | ТЦ_20.5.03.03_22_5501132303_25.10.2021_02 | Шина заземления медная TLK, 19", горизонтальная ТLK-ERH-CU |  |  | шт |  |  | 1 | 4124 |  | 592.53 | 6.96 | 4124 | [7 empty] | Шина заземления медная TLK, 19", горизонтальная ТLK-ERH-CU
|  | (Электротехнические установки на других объектах) | [23 empty] | (Электротехнические установки на других объектах)
|  | Всего по позиции |  |  | 10: 592.53; 12: 4124 | [11 empty] | Всего по позиции
Настенный шкаф РШ2, РШ3, РШ4 | [19 empty] | Настенный шкаф РШ2, РШ3, РШ4
7 | ФЕРм08-03-573-04 | Шкаф (пульт) управления навесной, высота, ширина и глубина: до 600х600х350 мм |  |  | 4: шт; 7: 3 | [7 empty] | Шкаф (пульт) управления навесной, высота, ширина и глубина: до 600х600х350 мм
| 1 | ОТ |  |  | 8: 20.44; 10: 61.32; 11: 31.87; 12: 1954.27 | [8 empty] | ОТ
| 2 | ЭМ |  |  | 8: 33.47; 10: 100.41 | [8 empty] | ЭМ
| 3 | в т.ч. ОТм |  |  | 8: 3.42; 10: 10.26; 11: 31.87; 12: 326.99 | [8 empty] | в т.ч. ОТм
| 4 | М |  |  | 8: 2.94; 10: 8.82 | [8 empty] | М
|  | ЗТ |  |  | 4: чел.-ч; 5: 2.06; 7: 6.18 | [9 empty] | ЗТ
|  | ЗТм |  |  | 4: чел.-ч; 5: 0.31; 7: 0.93 | [9 empty] | ЗТм
|  | Итого по расценке |  |  | 8: 56.85; 10: 170.55 | [10 empty] | Итого по расценке
|  | ФОТ |  |  | 10: 71.58; 12: 2281.26 | [9 empty] | ФОТ
| Приказ № 812/пр от 21.12.2020 Прил. п.49.3 | НР Электротехнические установки на других объектах |  |  | 4: %; 5: 97; 7: 97; 10: 69.43; 12: 2212.82 | [9 empty] | НР Электротехнические установки на других объектах
| Приказ № 774/пр от 11.12.2020 Прил. п.49.3 | СП Электротехнические установки на других объектах |  |  | 4: %; 5: 51; 7: 51; 10: 36.51; 12: 1163.44 | [9 empty] | СП Электротехнические установки на других объектах
|  | Всего по позиции |  |  | 10: 276.49 | [11 empty] | Всего по позиции
7.1 | ТЦ_20.4.04.02_54_5402584411_01.12.2022_01 | Настенный разборный шкаф TLK 19", 15U TWI-156060-R-G-GY |  |  | шт |  |  | 3 | 13460.5 |  | 5801.94 | 6.96 | 40381.5 | [7 empty] | Настенный разборный шкаф TLK 19", 15U TWI-156060-R-G-GY
|  | (Электротехнические установки на других объектах) | [23 empty] | (Электротехнические установки на других объектах)
|  | Всего по позиции |  |  | 10: 5801.94; 12: 40381.5 | [11 empty] | Всего по позиции
8 | ФЕРм11-04-008-01 | Съемные и выдвижные блоки (модули, ячейки, ТЭЗ), масса: до 5 кг |  |  | 4: шт; 7: 3 | [7 empty] | Съемные и выдвижные блоки (модули, ячейки, ТЭЗ), масса: до 5 кг
| 1 | ОТ |  |  | 8: 8.9; 10: 26.7; 11: 31.87; 12: 850.93 | [8 empty] | ОТ
| 2 | ЭМ |  |  | 8: 0.66; 10: 1.98 | [8 empty] | ЭМ
| 3 | в т.ч. ОТм |  |  | 8: 0.12; 10: 0.36; 11: 31.87; 12: 11.47 | [8 empty] | в т.ч. ОТм
| 4 | М |  |  | 8: 0.18; 10: 0.54 | [8 empty] | М
|  | ЗТ |  |  | 4: чел.-ч; 5: 1.03; 7: 3.09 | [9 empty] | ЗТ
|  | ЗТм |  |  | 4: чел.-ч; 5: 0.01; 7: 0.03 | [9 empty] | ЗТм
|  | Итого по расценке |  |  | 8: 9.74; 10: 29.22 | [10 empty] | Итого по расценке
|  | ФОТ |  |  | 10: 27.06; 12: 862.4 | [9 empty] | ФОТ
| Приказ № 812/пр от 21.12.2020 Прил. п.53 | НР Приборы, средства автоматизации и вычислительной техники |  |  | 4: %; 5: 90; 7: 90; 10: 24.35; 12: 776.16 | [9 empty] | НР Приборы, средства автоматизации и вычислительной техники
| Приказ № 774/пр от 11.12.2020 Прил. п.53 | СП Приборы, средства автоматизации и вычислительной техники |  |  | 4: %; 5: 46; 7: 46; 10: 12.45; 12: 396.7 | [9 empty] | СП Приборы, средства автоматизации и вычислительной техники
|  | Всего по позиции |  |  | 10: 66.02 | [11 empty] | Всего по позиции
8.1 | ТЦ_20.4.04.02_77_7702680818_01.12.2022_01 | Вентиляторная панель с выключателем и термостатом 2 модуля TLK-FAN2-TERM-I-GY |  |  | шт |  |  | 3 | 6381.32 |  | 2750.57 | 6.96 | 19143.96 | [7 empty] | Вентиляторная панель с выключателем и термостатом 2 модуля TLK-FAN2-TERM-I-GY
|  | (Приборы, средства автоматизации и вычислительной техники) | [23 empty] | (Приборы, средства автоматизации и вычислительной техники)
|  | Всего по позиции |  |  | 10: 2750.57; 12: 19143.96 | [11 empty] | Всего по позиции
9 | ФЕРм11-04-008-01 | Съемные и выдвижные блоки (модули, ячейки, ТЭЗ), масса: до 5 кг |  |  | 4: шт; 7: 3 | [7 empty] | Съемные и выдвижные блоки (модули, ячейки, ТЭЗ), масса: до 5 кг
| 1 | ОТ |  |  | 8: 8.9; 10: 26.7; 11: 31.87; 12: 850.93 | [8 empty] | ОТ
| 2 | ЭМ |  |  | 8: 0.66; 10: 1.98 | [8 empty] | ЭМ
| 3 | в т.ч. ОТм |  |  | 8: 0.12; 10: 0.36; 11: 31.87; 12: 11.47 | [8 empty] | в т.ч. ОТм
| 4 | М |  |  | 8: 0.18; 10: 0.54 | [8 empty] | М
|  | ЗТ |  |  | 4: чел.-ч; 5: 1.03; 7: 3.09 | [9 empty] | ЗТ
|  | ЗТм |  |  | 4: чел.-ч; 5: 0.01; 7: 0.03 | [9 empty] | ЗТм
|  | Итого по расценке |  |  | 8: 9.74; 10: 29.22 | [10 empty] | Итого по расценке
|  | ФОТ |  |  | 10: 27.06; 12: 862.4 | [9 empty] | ФОТ
| Приказ № 812/пр от 21.12.2020 Прил. п.53 | НР Приборы, средства автоматизации и вычислительной техники |  |  | 4: %; 5: 90; 7: 90; 10: 24.35; 12: 776.16 | [9 empty] | НР Приборы, средства автоматизации и вычислительной техники
| Приказ № 774/пр от 11.12.2020 Прил. п.53 | СП Приборы, средства автоматизации и вычислительной техники |  |  | 4: %; 5: 46; 7: 46; 10: 12.45; 12: 396.7 | [9 empty] | СП Приборы, средства автоматизации и вычислительной техники
|  | Всего по позиции |  |  | 10: 66.02 | [11 empty] | Всего по позиции
9.1 | ФССЦ-20.4.03.07-0001 | Блок электрических розеток 19" в пластиковом корпусе на 8 гнезд высотой 1U с фильтром |  |  | 4: шт; 7: 3; 8: 209.93; 10: 629.79 | [7 empty] | Блок электрических розеток 19" в пластиковом корпусе на 8 гнезд высотой 1U с фильтром
|  | (Электротехнические установки на других объектах) | [23 empty] | (Электротехнические установки на других объектах)
|  | Всего по позиции |  |  | 10: 629.79 | [11 empty] | Всего по позиции
10 | ФЕРм10-02-051-01 | Перемычки кабельные длиной: до 6 м |  |  | 4: 100 перемычек; 7: 0.03 | [7 empty] | Перемычки кабельные длиной: до 6 м
|  | Объем=3 / 100 | [24 empty] | Объем=3 / 100
| 1 | ОТ |  |  | 8: 230.88; 10: 6.93; 11: 31.87; 12: 220.86 | [8 empty] | ОТ
| 4 | М |  |  | 8: 4.62; 10: 0.14 | [8 empty] | М
|  | ЗТ |  |  | 4: чел.-ч; 5: 24; 7: 0.72 | [9 empty] | ЗТ
|  | Итого по расценке |  |  | 8: 235.5; 10: 7.07 | [10 empty] | Итого по расценке
|  | ФОТ |  |  | 10: 6.93; 12: 220.86 | [9 empty] | ФОТ
| Приказ № 812/пр от 21.12.2020 Прил. п.51.1 | НР Прокладка и монтаж сетей связи |  |  | 4: %; 5: 90; 7: 90; 10: 6.24; 12: 198.77 | [9 empty] | НР Прокладка и монтаж сетей связи
| Приказ № 774/пр от 11.12.2020 Прил. п.51.1 | СП Прокладка и монтаж сетей связи |  |  | 4: %; 5: 46; 7: 46; 10: 3.19; 12: 101.6 | [9 empty] | СП Прокладка и монтаж сетей связи
|  | Всего по позиции |  |  | 10: 16.5 | [11 empty] | Всего по позиции
10.1 О | ФССЦ-61.1.03.01-0002 | Адаптер сетевой Магистратор СА / Кабель питания TLK-PCC06-018 2м |  |  | 4: 10 шт; 7: 0.3; 8: 366.2; 10: 109.86 | [7 empty] | Адаптер сетевой Магистратор СА / Кабель питания TLK-PCC06-018 2м
|  | (Инженерное оборудование) | [23 empty] | (Инженерное оборудование)
|  | Объем=3 / 10 | [24 empty] | Объем=3 / 10
|  | Всего по позиции |  |  | 10: 109.86 | [11 empty] | Всего по позиции
11 | ФЕРм08-01-068-01 | Шина сборная - одна полоса в фазе, медная или алюминиевая сечением: до 250 мм2 |  |  | 4: 100 м; 7: 0.0006 | [7 empty] | Шина сборная - одна полоса в фазе, медная или алюминиевая сечением: до 250 мм2
|  | Объем=(0,02*3) / 100 | [24 empty] | Объем=(0,02*3) / 100
| 1 | ОТ |  |  | 8: 435.79; 10: 0.26; 11: 31.87; 12: 8.29 | [8 empty] | ОТ
| 2 | ЭМ |  |  | 8: 126.62; 10: 0.08 | [8 empty] | ЭМ
| 3 | в т.ч. ОТм |  |  | 8: 54.31; 10: 0.03; 11: 31.87; 12: 0.96 | [8 empty] | в т.ч. ОТм
| 4 | М |  |  | 8: 99.36; 10: 0.06 | [8 empty] | М
|  | ЗТ |  |  | 4: чел.-ч; 5: 45.3; 7: 0.02718 | [9 empty] | ЗТ
|  | ЗТм |  |  | 4: чел.-ч; 5: 5.3; 7: 0.00318 | [9 empty] | ЗТм
|  | Итого по расценке |  |  | 8: 661.77; 10: 0.4 | [10 empty] | Итого по расценке
|  | ФОТ |  |  | 10: 0.29; 12: 9.25 | [9 empty] | ФОТ
| Приказ № 812/пр от 21.12.2020 Прил. п.49.3 | НР Электротехнические установки на других объектах |  |  | 4: %; 5: 97; 7: 97; 10: 0.28; 12: 8.97 | [9 empty] | НР Электротехнические установки на других объектах
| Приказ № 774/пр от 11.12.2020 Прил. п.49.3 | СП Электротехнические установки на других объектах |  |  | 4: %; 5: 51; 7: 51; 10: 0.15; 12: 4.72 | [9 empty] | СП Электротехнические установки на других объектах
|  | Всего по позиции |  |  | 10: 0.83 | [11 empty] | Всего по позиции
11.1 | ТЦ_20.5.03.03_22_5501132303_25.10.2021_02 | Шина заземления медная TLK, 19", горизонтальная ТLK-ERH-CU |  |  | шт |  |  | 3 | 4124 |  | 1777.59 | 6.96 | 12372 | [7 empty] | Шина заземления медная TLK, 19", горизонтальная ТLK-ERH-CU
|  | (Электротехнические установки на других объектах) | [23 empty] | (Электротехнические установки на других объектах)
|  | Объем=1*3 | [24 empty] | Объем=1*3
|  | Всего по позиции |  |  | 10: 1777.59; 12: 12372 | [11 empty] | Всего по позиции
12 | ФЕРм10-01-001-12 | Рамка со штифтами на винтах в нарезных отверстиях |  |  | 4: шт; 7: 6 | [7 empty] | Рамка со штифтами на винтах в нарезных отверстиях
| 1 | ОТ |  |  | 8: 0.6; 10: 3.6; 11: 31.87; 12: 114.73 | [8 empty] | ОТ
| 4 | М |  |  | 8: 0.01; 10: 0.06 | [8 empty] | М
|  | ЗТ |  |  | 4: чел.-ч; 5: 0.07; 7: 0.42 | [9 empty] | ЗТ
|  | Итого по расценке |  |  | 8: 0.61; 10: 3.66 | [10 empty] | Итого по расценке
|  | ФОТ |  |  | 10: 3.6; 12: 114.73 | [9 empty] | ФОТ
| Приказ № 812/пр от 21.12.2020 Прил. п.51.1 | НР Прокладка и монтаж сетей связи |  |  | 4: %; 5: 90; 7: 90; 10: 3.24; 12: 103.26 | [9 empty] | НР Прокладка и монтаж сетей связи
| Приказ № 774/пр от 11.12.2020 Прил. п.51.1 | СП Прокладка и монтаж сетей связи |  |  | 4: %; 5: 46; 7: 46; 10: 1.66; 12: 52.78 | [9 empty] | СП Прокладка и монтаж сетей связи
|  | Всего по позиции |  |  | 10: 8.56 | [11 empty] | Всего по позиции
12.1 О | ТЦ_77.3.03.00_77_7721801761_05.01.2022_01 | Вертикальный кабельный органайзер 42U, 75x12мм, черный |  |  | шт |  |  | 6 | 2196.64 |  | 2673.4 | 4.93 | 13179.84 | [7 empty] | Вертикальный кабельный органайзер 42U, 75x12мм, черный
|  | (Инженерное оборудование) | [23 empty] | (Инженерное оборудование)
|  | Всего по позиции |  |  | 10: 2673.4; 12: 13179.84 | [11 empty] | Всего по позиции
органайзеры, патч-панели и кабель UTP | [19 empty] | органайзеры, патч-панели и кабель UTP
13 | ФЕРм10-01-001-12 | Рамка со штифтами на винтах в нарезных отверстиях |  |  | 4: шт; 7: 6 | [7 empty] | Рамка со штифтами на винтах в нарезных отверстиях
| 1 | ОТ |  |  | 8: 0.6; 10: 3.6; 11: 31.87; 12: 114.73 | [8 empty] | ОТ
| 4 | М |  |  | 8: 0.01; 10: 0.06 | [8 empty] | М
|  | ЗТ |  |  | 4: чел.-ч; 5: 0.07; 7: 0.42 | [9 empty] | ЗТ
|  | Итого по расценке |  |  | 8: 0.61; 10: 3.66 | [10 empty] | Итого по расценке
|  | ФОТ |  |  | 10: 3.6; 12: 114.73 | [9 empty] | ФОТ
| Приказ № 812/пр от 21.12.2020 Прил. п.51.1 | НР Прокладка и монтаж сетей связи |  |  | 4: %; 5: 90; 7: 90; 10: 3.24; 12: 103.26 | [9 empty] | НР Прокладка и монтаж сетей связи
| Приказ № 774/пр от 11.12.2020 Прил. п.51.1 | СП Прокладка и монтаж сетей связи |  |  | 4: %; 5: 46; 7: 46; 10: 1.66; 12: 52.78 | [9 empty] | СП Прокладка и монтаж сетей связи
|  | Всего по позиции |  |  | 10: 8.56 | [11 empty] | Всего по позиции
13.1 О | ТЦ_77.3.03.00_36_3664042290_23.12.2021_01 | Кабельный органайзер 19" 1U 5 колец черный |  |  | шт |  |  | 6 | 600.7 |  | 731.08 | 4.93 | 3604.2 | [7 empty] | Кабельный органайзер 19" 1U 5 колец черный
|  | (Инженерное оборудование) | [23 empty] | (Инженерное оборудование)
|  | Всего по позиции |  |  | 10: 731.08; 12: 3604.2 | [11 empty] | Всего по позиции
14 | ФЕРм11-04-020-01 | Разъемы штепсельные с разделкой и включением экранированного кабеля, сечение жилы до 1 мм2, количество подключаемых жил: 14 шт. |  |  | 4: шт; 7: 6 | [7 empty] | Разъемы штепсельные с разделкой и включением экранированного кабеля, сечение жилы до 1 мм2, количество подключаемых жил: 14 шт.
| 1 | ОТ |  |  | 8: 19.36; 10: 116.16; 11: 31.87; 12: 3702.02 | [8 empty] | ОТ
| 4 | М |  |  | 8: 6.17; 10: 37.02 | [8 empty] | М
|  | ЗТ |  |  | 4: чел.-ч; 5: 2.06; 7: 12.36 | [9 empty] | ЗТ
|  | Итого по расценке |  |  | 8: 25.53; 10: 153.18 | [10 empty] | Итого по расценке
|  | ФОТ |  |  | 10: 116.16; 12: 3702.02 | [9 empty] | ФОТ
| Приказ № 812/пр от 21.12.2020 Прил. п.53 | НР Приборы, средства автоматизации и вычислительной техники |  |  | 4: %; 5: 90; 7: 90; 10: 104.54; 12: 3331.82 | [9 empty] | НР Приборы, средства автоматизации и вычислительной техники
| Приказ № 774/пр от 11.12.2020 Прил. п.53 | СП Приборы, средства автоматизации и вычислительной техники |  |  | 4: %; 5: 46; 7: 46; 10: 53.43; 12: 1702.93 | [9 empty] | СП Приборы, средства автоматизации и вычислительной техники
|  | Всего по позиции |  |  | 10: 311.15 | [11 empty] | Всего по позиции
14.1 О | ФССЦ-61.3.05.03-0014 | Патч-панель коммутационная 19" 1U 24xRJ-45, категория 5е (Essential) на 24 порта для крепление в стойку 19" |  |  | 4: шт; 7: 6; 8: 1921.84; 10: 11531.04 | [7 empty] | Патч-панель коммутационная 19" 1U 24xRJ-45, категория 5е (Essential) на 24 порта для крепление в стойку 19"
|  | (Инженерное оборудование) | [23 empty] | (Инженерное оборудование)
|  | Всего по позиции |  |  | 10: 11531.04 | [11 empty] | Всего по позиции
15 | ФЕРм08-02-412-02 | Затягивание провода в проложенные трубы и металлические рукава первого одножильного или многожильного в общей оплетке, суммарное сечение: до 6 мм2 |  |  | 4: 100 м; 7: 0.45 | [7 empty] | Затягивание провода в проложенные трубы и металлические рукава первого одножильного или многожильного в общей оплетке, суммарное сечение: до 6 мм2
|  | Объем=(60-15) / 100 | [24 empty] | Объем=(60-15) / 100
| 1 | ОТ |  |  | 8: 50.67; 10: 22.8; 11: 31.87; 12: 726.64 | [8 empty] | ОТ
| 2 | ЭМ |  |  | 8: 3.62; 10: 1.63 | [8 empty] | ЭМ
| 3 | в т.ч. ОТм |  |  | 8: 0.5; 10: 0.23; 11: 31.87; 12: 7.33 | [8 empty] | в т.ч. ОТм
| 4 | М |  |  | 8: 14.48; 10: 6.52 | [8 empty] | М
|  | ЗТ |  |  | 4: чел.-ч; 5: 5.39; 7: 2.4255 | [9 empty] | ЗТ
|  | ЗТм |  |  | 4: чел.-ч; 5: 0.04; 7: 0.018 | [9 empty] | ЗТм
|  | Итого по расценке |  |  | 8: 68.77; 10: 30.95 | [10 empty] | Итого по расценке
|  | ФОТ |  |  | 10: 23.03; 12: 733.97 | [9 empty] | ФОТ
| Приказ № 812/пр от 21.12.2020 Прил. п.49.3 | НР Электротехнические установки на других объектах |  |  | 4: %; 5: 97; 7: 97; 10: 22.34; 12: 711.95 | [9 empty] | НР Электротехнические установки на других объектах
| Приказ № 774/пр от 11.12.2020 Прил. п.49.3 | СП Электротехнические установки на других объектах |  |  | 4: %; 5: 51; 7: 51; 10: 11.75; 12: 374.32 | [9 empty] | СП Электротехнические установки на других объектах
|  | Всего по позиции |  |  | 10: 65.04 | [11 empty] | Всего по позиции
16 | ФЕРм08-02-398-02 | Провод в лотках, сечением: до 35 мм2 |  |  | 4: 100 м; 7: 38.64 | [7 empty] | Провод в лотках, сечением: до 35 мм2
|  | Объем=(3974-65-45) / 100 | [24 empty] | Объем=(3974-65-45) / 100
| 1 | ОТ |  |  | 8: 19.36; 10: 748.07; 11: 31.87; 12: 23840.99 | [8 empty] | ОТ
| 2 | ЭМ |  |  | 8: 3.62; 10: 139.88 | [8 empty] | ЭМ
| 3 | в т.ч. ОТм |  |  | 8: 0.5; 10: 19.32; 11: 31.87; 12: 615.73 | [8 empty] | в т.ч. ОТм
| 4 | М |  |  | 8: 10.48; 10: 404.95 | [8 empty] | М
|  | ЗТ |  |  | 4: чел.-ч; 5: 2.06; 7: 79.5984 | [9 empty] | ЗТ
|  | ЗТм |  |  | 4: чел.-ч; 5: 0.04; 7: 1.5456 | [9 empty] | ЗТм
|  | Итого по расценке |  |  | 8: 33.46; 10: 1292.9 | [10 empty] | Итого по расценке
|  | ФОТ |  |  | 10: 767.39; 12: 24456.72 | [9 empty] | ФОТ
| Приказ № 812/пр от 21.12.2020 Прил. п.49.3 | НР Электротехнические установки на других объектах |  |  | 4: %; 5: 97; 7: 97; 10: 744.37; 12: 23723.02 | [9 empty] | НР Электротехнические установки на других объектах
| Приказ № 774/пр от 11.12.2020 Прил. п.49.3 | СП Электротехнические установки на других объектах |  |  | 4: %; 5: 51; 7: 51; 10: 391.37; 12: 12472.93 | [9 empty] | СП Электротехнические установки на других объектах
|  | Всего по позиции |  |  | 10: 2428.64 | [11 empty] | Всего по позиции
16.1 | ТЦ_21.1.00.00_77_7722753969_07.12.2022_01 | Кабель витая пара U/UTP кат.5E 4х2х24AWG solid |  |  | м |  |  | 3987.18 | 74.43 |  | 42638.77 | 6.96 | 296765.81 | [7 empty] | Кабель витая пара U/UTP кат.5E 4х2х24AWG solid
|  | (Электротехнические установки на других объектах) | [23 empty] | (Электротехнические установки на других объектах)
|  | Объем=3909*1,02 | [24 empty] | Объем=3909*1,02
|  | Всего по позиции |  |  | 10: 42638.77; 12: 296765.81 | [11 empty] | Всего по позиции
17 | ФЕРм11-04-028-01 | Включение в аппаратуру разъемов штепсельных, количество контактов в разъеме: до 14 шт. |  |  | 4: шт; 7: 82 | [7 empty] | Включение в аппаратуру разъемов штепсельных, количество контактов в разъеме: до 14 шт.
| 1 | ОТ |  |  | 8: 2.07; 10: 169.74; 11: 31.87; 12: 5409.61 | [8 empty] | ОТ
| 4 | М |  |  | 8: 0.04; 10: 3.28 | [8 empty] | М
|  | ЗТ |  |  | 4: чел.-ч; 5: 0.22; 7: 18.04 | [9 empty] | ЗТ
|  | Итого по расценке |  |  | 8: 2.11; 10: 173.02 | [10 empty] | Итого по расценке
|  | ФОТ |  |  | 10: 169.74; 12: 5409.61 | [9 empty] | ФОТ
| Приказ № 812/пр от 21.12.2020 Прил. п.53 | НР Приборы, средства автоматизации и вычислительной техники |  |  | 4: %; 5: 90; 7: 90; 10: 152.77; 12: 4868.65 | [9 empty] | НР Приборы, средства автоматизации и вычислительной техники
| Приказ № 774/пр от 11.12.2020 Прил. п.53 | СП Приборы, средства автоматизации и вычислительной техники |  |  | 4: %; 5: 46; 7: 46; 10: 78.08; 12: 2488.42 | [9 empty] | СП Приборы, средства автоматизации и вычислительной техники
|  | Всего по позиции |  |  | 10: 403.87 | [11 empty] | Всего по позиции
17.1 | ТЦ_21.2.03.00_78_7840517894_27.12.2021_01 | Патч-корд (коммутационный шнур) категория 5Е UTP. LSZH 1м зеленый |  |  | шт |  |  | 82 | 78.23 |  | 921.68 | 6.96 | 6414.86 | [7 empty] | Патч-корд (коммутационный шнур) категория 5Е UTP. LSZH 1м зеленый
|  | (Электротехнические установки на других объектах) | [23 empty] | (Электротехнические установки на других объектах)
|  | Всего по позиции |  |  | 10: 921.68; 12: 6414.86 | [11 empty] | Всего по позиции
источники бесперебойного питания | [19 empty] | источники бесперебойного питания
18 | ФЕРм10-08-003-03 | Устройство ультразвуковое,: блок питания и контроля |  |  | 4: шт; 7: 4 | [7 empty] | Устройство ультразвуковое,: блок питания и контроля
|  | Объем=3+1 | [24 empty] | Объем=3+1
| 1 | ОТ |  |  | 8: 36.76; 10: 147.04; 11: 31.87; 12: 4686.16 | [8 empty] | ОТ
| 4 | М |  |  | 8: 4.6; 10: 18.4 | [8 empty] | М
|  | ЗТ |  |  | 4: чел.-ч; 5: 3.6; 7: 14.4 | [9 empty] | ЗТ
|  | Итого по расценке |  |  | 8: 41.36; 10: 165.44 | [10 empty] | Итого по расценке
|  | ФОТ |  |  | 10: 147.04; 12: 4686.16 | [9 empty] | ФОТ
| Приказ № 812/пр от 21.12.2020 Прил. п.51.1 | НР Прокладка и монтаж сетей связи |  |  | 4: %; 5: 90; 7: 90; 10: 132.34; 12: 4217.54 | [9 empty] | НР Прокладка и монтаж сетей связи
| Приказ № 774/пр от 11.12.2020 Прил. п.51.1 | СП Прокладка и монтаж сетей связи |  |  | 4: %; 5: 46; 7: 46; 10: 67.64; 12: 2155.63 | [9 empty] | СП Прокладка и монтаж сетей связи
|  | Всего по позиции |  |  | 10: 365.42 | [11 empty] | Всего по позиции
18.1 О | ФССЦ-62.4.02.01-0049 | Источник бесперебойного питания: Delta N Series UPS / ИБП СИПБ1КА.9-11 |  |  | 4: шт; 7: 3; 8: 5415.89; 10: 16247.67 | [7 empty] | Источник бесперебойного питания: Delta N Series UPS / ИБП СИПБ1КА.9-11
|  | (Инженерное оборудование) | [23 empty] | (Инженерное оборудование)
|  | Всего по позиции |  |  | 10: 16247.67 | [11 empty] | Всего по позиции
18.2 О | ФССЦ-62.4.02.01-0049 | Источник бесперебойного питания: Delta N Series UPS / ИБП СИПБ3КА.9-11 |  |  | 4: шт; 7: 1; 8: 5415.89; 10: 5415.89 | [7 empty] | Источник бесперебойного питания: Delta N Series UPS / ИБП СИПБ3КА.9-11
|  | (Инженерное оборудование) | [23 empty] | (Инженерное оборудование)
|  | Всего по позиции |  |  | 10: 5415.89 | [11 empty] | Всего по позиции
19 | ФЕРм10-01-001-12 | Рамка со штифтами на винтах в нарезных отверстиях |  |  | 4: шт; 7: 8 | [7 empty] | Рамка со штифтами на винтах в нарезных отверстиях
|  | Объем=4*2 | [24 empty] | Объем=4*2
| 1 | ОТ |  |  | 8: 0.6; 10: 4.8; 11: 31.87; 12: 152.98 | [8 empty] | ОТ
| 4 | М |  |  | 8: 0.01; 10: 0.08 | [8 empty] | М
|  | ЗТ |  |  | 4: чел.-ч; 5: 0.07; 7: 0.56 | [9 empty] | ЗТ
|  | Итого по расценке |  |  | 8: 0.61; 10: 4.88 | [10 empty] | Итого по расценке
|  | ФОТ |  |  | 10: 4.8; 12: 152.98 | [9 empty] | ФОТ
| Приказ № 812/пр от 21.12.2020 Прил. п.51.1 | НР Прокладка и монтаж сетей связи |  |  | 4: %; 5: 90; 7: 90; 10: 4.32; 12: 137.68 | [9 empty] | НР Прокладка и монтаж сетей связи
| Приказ № 774/пр от 11.12.2020 Прил. п.51.1 | СП Прокладка и монтаж сетей связи |  |  | 4: %; 5: 46; 7: 46; 10: 2.21; 12: 70.37 | [9 empty] | СП Прокладка и монтаж сетей связи
|  | Всего по позиции |  |  | 10: 11.41 | [11 empty] | Всего по позиции
19.1 О | ФССЦ-20.2.06.05-0017 | Кронштейн фиксаторный окрашенный / Рельсы для монтажа ИБП Rail Kit 19" 2U (19", нагрузка до 95кг, 2U, регулируемые) |  |  | 4: шт; 7: 8; 8: 225.6; 10: 1804.8 | [7 empty] | Кронштейн фиксаторный окрашенный / Рельсы для монтажа ИБП Rail Kit 19" 2U (19", нагрузка до 95кг, 2U, регулируемые)
|  | (Инженерное оборудование) | [23 empty] | (Инженерное оборудование)
|  | Объем=4*2 | [24 empty] | Объем=4*2
|  | Всего по позиции |  |  | 10: 1804.8 | [11 empty] | Всего по позиции
активное оборудование | [19 empty] | активное оборудование
20 | ФЕРм10-03-013-05 | Коммутатор служебной связи |  |  | 4: шт; 7: 6 | [7 empty] | Коммутатор служебной связи
| 1 | ОТ |  |  | 8: 59.64; 10: 357.84; 11: 31.87; 12: 11404.36 | [8 empty] | ОТ
| 2 | ЭМ |  |  | 8: 22.5; 10: 135 | [8 empty] | ЭМ
| 3 | в т.ч. ОТм |  |  | 8: 2.52; 10: 15.12; 11: 31.87; 12: 481.87 | [8 empty] | в т.ч. ОТм
| 4 | М |  |  | 8: 22.43; 10: 134.58 | [8 empty] | М
|  | ЗТ |  |  | 4: чел.-ч; 5: 6.2; 7: 37.2 | [9 empty] | ЗТ
|  | ЗТм |  |  | 4: чел.-ч; 5: 0.25; 7: 1.5 | [9 empty] | ЗТм
|  | Итого по расценке |  |  | 8: 104.57; 10: 627.42 | [10 empty] | Итого по расценке
|  | ФОТ |  |  | 10: 372.96; 12: 11886.23 | [9 empty] | ФОТ
| Приказ № 812/пр от 21.12.2020 Прил. п.51.1 | НР Прокладка и монтаж сетей связи |  |  | 4: %; 5: 90; 7: 90; 10: 335.66; 12: 10697.61 | [9 empty] | НР Прокладка и монтаж сетей связи
| Приказ № 774/пр от 11.12.2020 Прил. п.51.1 | СП Прокладка и монтаж сетей связи |  |  | 4: %; 5: 46; 7: 46; 10: 171.56; 12: 5467.67 | [9 empty] | СП Прокладка и монтаж сетей связи
|  | Всего по позиции |  |  | 10: 1134.64 | [11 empty] | Всего по позиции
20.1 О | ФССЦ-61.1.03.03-0004 | Коммутатор управляемый марки DES-3552 / Управляемый коммутатор 2 уровня с 24 портами 10/100/1000Base-T U1IM-24G/4GS |  |  | 4: шт; 7: 6; 8: 4448.63; 10: 26691.78 | [7 empty] | Коммутатор управляемый марки DES-3552 / Управляемый коммутатор 2 уровня с 24 портами 10/100/1000Base-T U1IM-24G/4GS
|  | (Инженерное оборудование) | [23 empty] | (Инженерное оборудование)
|  | Всего по позиции |  |  | 10: 26691.78 | [11 empty] | Всего по позиции
21 | ФЕРм11-04-002-02 | Аппарат настольный, масса: до 0,03 т |  |  | 4: шт; 7: 2 | [7 empty] | Аппарат настольный, масса: до 0,03 т
|  | Объем=1+1 | [24 empty] | Объем=1+1
| 1 | ОТ |  |  | 8: 26.36; 10: 52.72; 11: 31.87; 12: 1680.19 | [8 empty] | ОТ
| 2 | ЭМ |  |  | 8: 21.03; 10: 42.06 | [8 empty] | ЭМ
| 3 | в т.ч. ОТм |  |  | 8: 3.71; 10: 7.42; 11: 31.87; 12: 236.48 | [8 empty] | в т.ч. ОТм
| 4 | М |  |  | 8: 0.53; 10: 1.06 | [8 empty] | М
|  | ЗТ |  |  | 4: чел.-ч; 5: 3.09; 7: 6.18 | [9 empty] | ЗТ
|  | ЗТм |  |  | 4: чел.-ч; 5: 0.32; 7: 0.64 | [9 empty] | ЗТм
|  | Итого по расценке |  |  | 8: 47.92; 10: 95.84 | [10 empty] | Итого по расценке
|  | ФОТ |  |  | 10: 60.14; 12: 1916.67 | [9 empty] | ФОТ
| Приказ № 812/пр от 21.12.2020 Прил. п.53 | НР Приборы, средства автоматизации и вычислительной техники |  |  | 4: %; 5: 90; 7: 90; 10: 54.13; 12: 1725 | [9 empty] | НР Приборы, средства автоматизации и вычислительной техники
| Приказ № 774/пр от 11.12.2020 Прил. п.53 | СП Приборы, средства автоматизации и вычислительной техники |  |  | 4: %; 5: 46; 7: 46; 10: 27.66; 12: 881.67 | [9 empty] | СП Приборы, средства автоматизации и вычислительной техники
|  | Всего по позиции |  |  | 10: 177.63 | [11 empty] | Всего по позиции
21.1 О | ФССЦ-61.3.01.02-0041 | Видеофиксатор (видеокамера с термокожухом и защитным тубусом) / IP-видеорегистратор Optimus NVR-8328 - 32 канальный |  |  | 4: шт; 7: 1; 8: 14726.49; 10: 14726.49 | [7 empty] | Видеофиксатор (видеокамера с термокожухом и защитным тубусом) / IP-видеорегистратор Optimus NVR-8328 - 32 канальный
|  | (Инженерное оборудование) | [23 empty] | (Инженерное оборудование)
|  | Всего по позиции |  |  | 10: 14726.49 | [11 empty] | Всего по позиции
21.2 О | ФССЦ-61.3.01.02-0041 | Видеофиксатор (видеокамера с термокожухом и защитным тубусом) / IP-видеорегистратор Optimus NVR-8644 - 64 канальный |  |  | 4: шт; 7: 1; 8: 14726.49; 10: 14726.49 | [7 empty] | Видеофиксатор (видеокамера с термокожухом и защитным тубусом) / IP-видеорегистратор Optimus NVR-8644 - 64 канальный
|  | (Инженерное оборудование) | [23 empty] | (Инженерное оборудование)
|  | Всего по позиции |  |  | 10: 14726.49 | [11 empty] | Всего по позиции
22 | ФЕРм10-04-067-23 | Устройство видеоконтрольное |  |  | 4: шт; 7: 2 | [7 empty] | Устройство видеоконтрольное
| 1 | ОТ |  |  | 8: 22.18; 10: 44.36; 11: 31.87; 12: 1413.75 | [8 empty] | ОТ
| 2 | ЭМ |  |  | 8: 0.9; 10: 1.8 | [8 empty] | ЭМ
| 3 | в т.ч. ОТм |  |  | 8: 0.1; 10: 0.2; 11: 31.87; 12: 6.37 | [8 empty] | в т.ч. ОТм
| 4 | М |  |  | 8: 0.44; 10: 0.88 | [8 empty] | М
|  | ЗТ |  |  | 4: чел.-ч; 5: 2; 7: 4 | [9 empty] | ЗТ
|  | ЗТм |  |  | 4: чел.-ч; 5: 0.01; 7: 0.02 | [9 empty] | ЗТм
|  | Итого по расценке |  |  | 8: 23.52; 10: 47.04 | [10 empty] | Итого по расценке
|  | ФОТ |  |  | 10: 44.56; 12: 1420.12 | [9 empty] | ФОТ
| Приказ № 812/пр от 21.12.2020 Прил. п.51.2 | НР Монтаж радиотелевизионного и электронного оборудования |  |  | 4: %; 5: 95; 7: 95; 10: 42.33; 12: 1349.11 | [9 empty] | НР Монтаж радиотелевизионного и электронного оборудования
| Приказ № 774/пр от 11.12.2020 Прил. п.51.2 | СП Монтаж радиотелевизионного и электронного оборудования |  |  | 4: %; 5: 53; 7: 53; 10: 23.62; 12: 752.66 | [9 empty] | СП Монтаж радиотелевизионного и электронного оборудования
|  | Всего по позиции |  |  | 10: 112.99 | [11 empty] | Всего по позиции
22.1 О | ФССЦ-61.3.05.02-0001 | Монитор LCD с диагональю экрана 22 дюйма HP LP2275w |  |  | 4: шт; 7: 2; 8: 6695.11; 10: 13390.22 | [7 empty] | Монитор LCD с диагональю экрана 22 дюйма HP LP2275w
|  | (Производственный и хозяйственный инвентарь, в том числе мебель) | [23 empty] | (Производственный и хозяйственный инвентарь, в том числе мебель)
|  | Всего по позиции |  |  | 10: 13390.22 | [11 empty] | Всего по позиции
23 | ФЕРм10-10-001-01 | Камеры видеонаблюдения: фиксированные |  |  | 4: шт; 7: 82 | [7 empty] | Камеры видеонаблюдения: фиксированные
|  | Объем=51+31 | [24 empty] | Объем=51+31
| 1 | ОТ |  |  | 8: 29.21; 10: 2395.22; 11: 31.87; 12: 76335.66 | [8 empty] | ОТ
| 4 | М |  |  | 8: 0.58; 10: 47.56 | [8 empty] | М
|  | ЗТ |  |  | 4: чел.-ч; 5: 2.67; 7: 218.94 | [9 empty] | ЗТ
|  | Итого по расценке |  |  | 8: 29.79; 10: 2442.78 | [10 empty] | Итого по расценке
|  | ФОТ |  |  | 10: 2395.22; 12: 76335.66 | [9 empty] | ФОТ
| Приказ № 812/пр от 21.12.2020 Прил. п.51.1 | НР Прокладка и монтаж сетей связи |  |  | 4: %; 5: 90; 7: 90; 10: 2155.7; 12: 68702.09 | [9 empty] | НР Прокладка и монтаж сетей связи
| Приказ № 774/пр от 11.12.2020 Прил. п.51.1 | СП Прокладка и монтаж сетей связи |  |  | 4: %; 5: 46; 7: 46; 10: 1101.8; 12: 35114.4 | [9 empty] | СП Прокладка и монтаж сетей связи
|  | Всего по позиции |  |  | 10: 5700.28 | [11 empty] | Всего по позиции
23.1 О | ФССЦ-61.3.01.01-0002 | Видеокамера IP Beward B1073P-K / Купольная внутренняя IP видеокамера Optimus IP PRO-P042.1(2.8)MD |  |  | 4: шт; 7: 51; 8: 2212.97; 10: 112861.47 | [7 empty] | Видеокамера IP Beward B1073P-K / Купольная внутренняя IP видеокамера Optimus IP PRO-P042.1(2.8)MD
|  | (Инженерное оборудование) | [23 empty] | (Инженерное оборудование)
|  | Всего по позиции |  |  | 10: 112861.47 | [11 empty] | Всего по позиции
23.2 О | ФССЦ-61.3.01.01-0003 | Видеокамера IP Hikvision DS-2CD2032-I цветная уличная / Уличная IP видеокамера Optimus PRO IP-P012.1(2.8)MD |  |  | 4: шт; 7: 31; 8: 1695.62; 10: 52564.22 | [7 empty] | Видеокамера IP Hikvision DS-2CD2032-I цветная уличная / Уличная IP видеокамера Optimus PRO IP-P012.1(2.8)MD
|  | (Инженерное оборудование) | [23 empty] | (Инженерное оборудование)
|  | Всего по позиции |  |  | 10: 52564.22 | [11 empty] | Всего по позиции
24 | ФЕРм10-02-051-01 | Перемычки кабельные длиной: до 6 м |  |  | 4: 100 перемычек; 7: 0.04 | [7 empty] | Перемычки кабельные длиной: до 6 м
|  | Объем=4 / 100 | [24 empty] | Объем=4 / 100
| 1 | ОТ |  |  | 8: 230.88; 10: 9.24; 11: 31.87; 12: 294.48 | [8 empty] | ОТ
| 4 | М |  |  | 8: 4.62; 10: 0.18 | [8 empty] | М
|  | ЗТ |  |  | 4: чел.-ч; 5: 24; 7: 0.96 | [9 empty] | ЗТ
|  | Итого по расценке |  |  | 8: 235.5; 10: 9.42 | [10 empty] | Итого по расценке
|  | ФОТ |  |  | 10: 9.24; 12: 294.48 | [9 empty] | ФОТ
| Приказ № 812/пр от 21.12.2020 Прил. п.51.1 | НР Прокладка и монтаж сетей связи |  |  | 4: %; 5: 90; 7: 90; 10: 8.32; 12: 265.03 | [9 empty] | НР Прокладка и монтаж сетей связи
| Приказ № 774/пр от 11.12.2020 Прил. п.51.1 | СП Прокладка и монтаж сетей связи |  |  | 4: %; 5: 46; 7: 46; 10: 4.25; 12: 135.46 | [9 empty] | СП Прокладка и монтаж сетей связи
|  | Всего по позиции |  |  | 10: 21.99 | [11 empty] | Всего по позиции
24.1 | ТЦ_21.1.00.00_77_7721793895_02.08.2022_01 | Кабель HDMI-HDMI 3м |  |  | шт |  |  | 4 | 261.58 |  | 150.33 | 6.96 | 1046.32 | [7 empty] | Кабель HDMI-HDMI 3м
|  | (Электротехнические установки на других объектах) | [23 empty] | (Электротехнические установки на других объектах)
|  | Всего по позиции |  |  | 10: 150.33; 12: 1046.32 | [11 empty] | Всего по позиции
25 | ФЕРм11-04-028-01 | Включение в аппаратуру разъемов штепсельных, количество контактов в разъеме: до 14 шт. | [18 empty] | Включение в аппаратуру разъемов штепсельных, количество контактов в разъеме: до 14 шт. | bar: 4; 7
| 1 | ОТ |  |  | 8: 2.07; 10: 2.07; 11: 31.87; 12: 65.97 | [8 empty] | ОТ
| 4 | М |  |  | 8: 0.04; 10: 0.04 | [8 empty] | М
|  | ЗТ |  |  | 4: чел.-ч; 5: 0.22; 7: 0.22 | [9 empty] | ЗТ
|  | Итого по расценке |  |  | 8: 2.11; 10: 2.11 | [10 empty] | Итого по расценке
|  | ФОТ |  |  | 10: 2.07; 12: 65.97 | [9 empty] | ФОТ
| Приказ № 812/пр от 21.12.2020 Прил. п.53 | НР Приборы, средства автоматизации и вычислительной техники |  |  | 4: %; 5: 90; 7: 90; 10: 1.86; 12: 59.37 | [9 empty] | НР Приборы, средства автоматизации и вычислительной техники
| Приказ № 774/пр от 11.12.2020 Прил. п.53 | СП Приборы, средства автоматизации и вычислительной техники |  |  | 4: %; 5: 46; 7: 46; 10: 0.95; 12: 30.35 | [9 empty] | СП Приборы, средства автоматизации и вычислительной техники
|  | Всего по позиции |  |  | 10: 4.92 | [11 empty] | Всего по позиции
25.1 О | ТЦ_61.2.04.00_22_7714617793_05.01.2021_01 | Мышь Logitech Optical B100 Black |  |  | шт |  |  | 1 | 381.2 |  | 77.32 | 4.93 | 381.2 | [7 empty] | Мышь Logitech Optical B100 Black
|  | (Инженерное оборудование) | [23 empty] | (Инженерное оборудование)
|  | Всего по позиции |  |  | 10: 77.32; 12: 381.2 | [11 empty] | Всего по позиции
26 | ФЕРм08-03-575-01 | Прибор или аппарат |  |  | 4: шт; 7: 8 | [7 empty] | Прибор или аппарат
| 1 | ОТ |  |  | 8: 10.22; 10: 81.76; 11: 31.87; 12: 2605.69 | [8 empty] | ОТ
| 4 | М |  |  | 8: 0.38; 10: 3.04 | [8 empty] | М
|  | ЗТ |  |  | 4: чел.-ч; 5: 1.03; 7: 8.24 | [9 empty] | ЗТ
|  | Итого по расценке |  |  | 8: 10.6; 10: 84.8 | [10 empty] | Итого по расценке
|  | ФОТ |  |  | 10: 81.76; 12: 2605.69 | [9 empty] | ФОТ
| Приказ № 812/пр от 21.12.2020 Прил. п.49.3 | НР Электротехнические установки на других объектах |  |  | 4: %; 5: 97; 7: 97; 10: 79.31; 12: 2527.52 | [9 empty] | НР Электротехнические установки на других объектах
| Приказ № 774/пр от 11.12.2020 Прил. п.49.3 | СП Электротехнические установки на других объектах |  |  | 4: %; 5: 51; 7: 51; 10: 41.7; 12: 1328.9 | [9 empty] | СП Электротехнические установки на других объектах
|  | Всего по позиции |  |  | 10: 205.81 | [11 empty] | Всего по позиции
26.1 О | ТЦ_61.2.04.00_77_2540167061_01.12.2022_01 | Жесткий диск 10Тб Seagate SkyHawk ST10000VE001 |  |  | шт |  |  | 8 | 18066.7 |  | 29317.16 | 4.93 | 144533.6 | [7 empty] | Жесткий диск 10Тб Seagate SkyHawk ST10000VE001
|  | (Инженерное оборудование) | [23 empty] | (Инженерное оборудование)
|  | Всего по позиции |  |  | 10: 29317.16; 12: 144533.6 | [11 empty] | Всего по позиции
оптическое оборудование | [19 empty] | оптическое оборудование
27 | ФЕРм11-04-008-01 | Съемные и выдвижные блоки (модули, ячейки, ТЭЗ), масса: до 5 кг |  |  | 4: шт; 7: 4 | [7 empty] | Съемные и выдвижные блоки (модули, ячейки, ТЭЗ), масса: до 5 кг
|  | Объем=1+3 | [24 empty] | Объем=1+3
| 1 | ОТ |  |  | 8: 8.9; 10: 35.6; 11: 31.87; 12: 1134.57 | [8 empty] | ОТ
| 2 | ЭМ |  |  | 8: 0.66; 10: 2.64 | [8 empty] | ЭМ
| 3 | в т.ч. ОТм |  |  | 8: 0.12; 10: 0.48; 11: 31.87; 12: 15.3 | [8 empty] | в т.ч. ОТм
| 4 | М |  |  | 8: 0.18; 10: 0.72 | [8 empty] | М
|  | ЗТ |  |  | 4: чел.-ч; 5: 1.03; 7: 4.12 | [9 empty] | ЗТ
|  | ЗТм |  |  | 4: чел.-ч; 5: 0.01; 7: 0.04 | [9 empty] | ЗТм
|  | Итого по расценке |  |  | 8: 9.74; 10: 38.96 | [10 empty] | Итого по расценке
|  | ФОТ |  |  | 10: 36.08; 12: 1149.87 | [9 empty] | ФОТ
| Приказ № 812/пр от 21.12.2020 Прил. п.53 | НР Приборы, средства автоматизации и вычислительной техники |  |  | 4: %; 5: 90; 7: 90; 10: 32.47; 12: 1034.88 | [9 empty] | НР Приборы, средства автоматизации и вычислительной техники
| Приказ № 774/пр от 11.12.2020 Прил. п.53 | СП Приборы, средства автоматизации и вычислительной техники |  |  | 4: %; 5: 46; 7: 46; 10: 16.6; 12: 528.94 | [9 empty] | СП Приборы, средства автоматизации и вычислительной техники
|  | Всего по позиции |  |  | 10: 88.03 | [11 empty] | Всего по позиции
27.1 | ТЦ_21.2.03.00_77_5036057056_06.01.2022_01 | 1U кросс укомплектованный SC (Simplex) 24шт |  |  | шт |  |  | 1 | 5268.85 |  | 757.02 | 6.96 | 5268.85 | [7 empty] | 1U кросс укомплектованный SC (Simplex) 24шт
|  | (Электротехнические установки на других объектах) | [23 empty] | (Электротехнические установки на других объектах)
|  | Всего по позиции |  |  | 10: 757.02; 12: 5268.85 | [11 empty] | Всего по позиции
27.2 | ТЦ_21.2.03.00_54_5402584411_01.12.2022_01 | 1U кросс укомплектованный SC (Simplex) 8шт NMF-RP08SCUS2-WS-ES-1U-GY |  |  | шт |  |  | 3 | 2138.82 |  | 921.91 | 6.96 | 6416.46 | [7 empty] | 1U кросс укомплектованный SC (Simplex) 8шт NMF-RP08SCUS2-WS-ES-1U-GY
|  | (Электротехнические установки на других объектах) | [23 empty] | (Электротехнические установки на других объектах)
|  | Всего по позиции |  |  | 10: 921.91; 12: 6416.46 | [11 empty] | Всего по позиции
28 | ФЕРм08-02-412-02 | Затягивание провода в проложенные трубы и металлические рукава первого одножильного или многожильного в общей оплетке, суммарное сечение: до 6 мм2 |  |  | 4: 100 м; 7: 0.15 | [7 empty] | Затягивание провода в проложенные трубы и металлические рукава первого одножильного или многожильного в общей оплетке, суммарное сечение: до 6 мм2
|  | Объем=(5*3) / 100 | [24 empty] | Объем=(5*3) / 100
| 1 | ОТ |  |  | 8: 50.67; 10: 7.6; 11: 31.87; 12: 242.21 | [8 empty] | ОТ
| 2 | ЭМ |  |  | 8: 3.62; 10: 0.54 | [8 empty] | ЭМ
| 3 | в т.ч. ОТм |  |  | 8: 0.5; 10: 0.08; 11: 31.87; 12: 2.55 | [8 empty] | в т.ч. ОТм
| 4 | М |  |  | 8: 14.48; 10: 2.17 | [8 empty] | М
|  | ЗТ |  |  | 4: чел.-ч; 5: 5.39; 7: 0.8085 | [9 empty] | ЗТ
|  | ЗТм |  |  | 4: чел.-ч; 5: 0.04; 7: 0.006 | [9 empty] | ЗТм
|  | Итого по расценке |  |  | 8: 68.77; 10: 10.31 | [10 empty] | Итого по расценке
|  | ФОТ |  |  | 10: 7.68; 12: 244.76 | [9 empty] | ФОТ
| Приказ № 812/пр от 21.12.2020 Прил. п.49.3 | НР Электротехнические установки на других объектах |  |  | 4: %; 5: 97; 7: 97; 10: 7.45; 12: 237.42 | [9 empty] | НР Электротехнические установки на других объектах
| Приказ № 774/пр от 11.12.2020 Прил. п.49.3 | СП Электротехнические установки на других объектах |  |  | 4: %; 5: 51; 7: 51; 10: 3.92; 12: 124.83 | [9 empty] | СП Электротехнические установки на других объектах
|  | Всего по позиции |  |  | 10: 21.68 | [11 empty] | Всего по позиции
29 | ФЕРм10-06-035-03 | Кабель на стоечной линии, масса 1 м кабеля до 2 кг / Монтаж кабеля подвешенного на тросе |  |  | 4: 100 м кабеля; 7: 0.55 | [7 empty] | Кабель на стоечной линии, масса 1 м кабеля до 2 кг / Монтаж кабеля подвешенного на тросе
|  | Объем=(25+30) / 100 | [24 empty] | Объем=(25+30) / 100
| 1 | ОТ |  |  | 8: 177.2; 10: 97.46; 11: 31.87; 12: 3106.05 | [8 empty] | ОТ
| 2 | ЭМ |  |  | 8: 217.29; 10: 119.51 | [8 empty] | ЭМ
| 3 | в т.ч. ОТм |  |  | 8: 22.74; 10: 12.51; 11: 31.87; 12: 398.69 | [8 empty] | в т.ч. ОТм
| 4 | М |  |  | 8: 1625.96; 10: 894.28 | [8 empty] | М
|  | ЗТ |  |  | 4: чел.-ч; 5: 20; 7: 11 | [9 empty] | ЗТ
|  | ЗТм |  |  | 4: чел.-ч; 5: 1.96; 7: 1.078 | [9 empty] | ЗТм
|  | Итого по расценке |  |  | 8: 2020.45; 10: 1111.25 | [10 empty] | Итого по расценке
|  | ФОТ |  |  | 10: 109.97; 12: 3504.74 | [9 empty] | ФОТ
| Приказ № 812/пр от 21.12.2020 Прил. п.51.1 | НР Прокладка и монтаж сетей связи |  |  | 4: %; 5: 90; 7: 90; 10: 98.97; 12: 3154.27 | [9 empty] | НР Прокладка и монтаж сетей связи
| Приказ № 774/пр от 11.12.2020 Прил. п.51.1 | СП Прокладка и монтаж сетей связи |  |  | 4: %; 5: 46; 7: 46; 10: 50.59; 12: 1612.18 | [9 empty] | СП Прокладка и монтаж сетей связи
|  | Всего по позиции |  |  | 10: 1260.81 | [11 empty] | Всего по позиции
30 | ФЕРм08-02-398-01 | Провод в лотках, сечением: до 6 мм2 |  |  | 4: 100 м; 7: 2.75 | [7 empty] | Провод в лотках, сечением: до 6 мм2
|  | Объем=(95+100+80) / 100 | [24 empty] | Объем=(95+100+80) / 100
| 1 | ОТ |  |  | 8: 9.68; 10: 26.62; 11: 31.87; 12: 848.38 | [8 empty] | ОТ
| 2 | ЭМ |  |  | 8: 1.81; 10: 4.98 | [8 empty] | ЭМ
| 3 | в т.ч. ОТм |  |  | 8: 0.26; 10: 0.72; 11: 31.87; 12: 22.95 | [8 empty] | в т.ч. ОТм
| 4 | М |  |  | 8: 9.93; 10: 27.31 | [8 empty] | М
|  | ЗТ |  |  | 4: чел.-ч; 5: 1.03; 7: 2.8325 | [9 empty] | ЗТ
|  | ЗТм |  |  | 4: чел.-ч; 5: 0.02; 7: 0.055 | [9 empty] | ЗТм
|  | Итого по расценке |  |  | 8: 21.42; 10: 58.91 | [10 empty] | Итого по расценке
|  | ФОТ |  |  | 10: 27.34; 12: 871.33 | [9 empty] | ФОТ
| Приказ № 812/пр от 21.12.2020 Прил. п.49.3 | НР Электротехнические установки на других объектах |  |  | 4: %; 5: 97; 7: 97; 10: 26.52; 12: 845.19 | [9 empty] | НР Электротехнические установки на других объектах
| Приказ № 774/пр от 11.12.2020 Прил. п.49.3 | СП Электротехнические установки на других объектах |  |  | 4: %; 5: 51; 7: 51; 10: 13.94; 12: 444.38 | [9 empty] | СП Электротехнические установки на других объектах
|  | Всего по позиции |  |  | 10: 99.37 | [11 empty] | Всего по позиции
30.1 | ФССЦ-21.1.01.01-0080 | Кабель оптический ОКСНМ-10-01-0,22-8-(8) / Кабель волоконно-оптический одномодовый NKL-F-008S2I-00C-BK |  |  | 4: 1000 м; 7: 0.3519; 8: 6086.2; 10: 2141.73 | [7 empty] | Кабель оптический ОКСНМ-10-01-0,22-8-(8) / Кабель волоконно-оптический одномодовый NKL-F-008S2I-00C-BK
|  | (Прокладка и монтаж сетей связи) | [23 empty] | (Прокладка и монтаж сетей связи)
|  | Объем=(345*1.02) / 1000 | [24 empty] | Объем=(345*1.02) / 1000
|  | Всего по позиции |  |  | 10: 2141.73 | [11 empty] | Всего по позиции
коммутационные шнуры оптика разной длины | [19 empty] | коммутационные шнуры оптика разной длины
31 | ФЕРм11-04-028-01 | Включение в аппаратуру разъемов штепсельных, количество контактов в разъеме: до 14 шт. |  |  | 4: шт; 7: 16 | [7 empty] | Включение в аппаратуру разъемов штепсельных, количество контактов в разъеме: до 14 шт.
|  | Объем=8+8 | [24 empty] | Объем=8+8
| 1 | ОТ |  |  | 8: 2.07; 10: 33.12; 11: 31.87; 12: 1055.53 | [8 empty] | ОТ
| 4 | М |  |  | 8: 0.04; 10: 0.64 | [8 empty] | М
|  | ЗТ |  |  | 4: чел.-ч; 5: 0.22; 7: 3.52 | [9 empty] | ЗТ
|  | Итого по расценке |  |  | 8: 2.11; 10: 33.76 | [10 empty] | Итого по расценке
|  | ФОТ |  |  | 10: 33.12; 12: 1055.53 | [9 empty] | ФОТ
| Приказ № 812/пр от 21.12.2020 Прил. п.53 | НР Приборы, средства автоматизации и вычислительной техники |  |  | 4: %; 5: 90; 7: 90; 10: 29.81; 12: 949.98 | [9 empty] | НР Приборы, средства автоматизации и вычислительной техники
| Приказ № 774/пр от 11.12.2020 Прил. п.53 | СП Приборы, средства автоматизации и вычислительной техники |  |  | 4: %; 5: 46; 7: 46; 10: 15.24; 12: 485.54 | [9 empty] | СП Приборы, средства автоматизации и вычислительной техники
|  | Всего по позиции |  |  | 10: 78.81 | [11 empty] | Всего по позиции
31.1 | ФССЦ-22.1.02.06-0021 | Корд микрофонный XLR-XLR MC-093/1,5 / Патч-корд оптический одномодовый NMF-PC1S2C2-SCU-FCU-001 |  |  | 4: шт; 7: 8; 8: 49.45; 10: 395.6 | [7 empty] | Корд микрофонный XLR-XLR MC-093/1,5 / Патч-корд оптический одномодовый NMF-PC1S2C2-SCU-FCU-001
|  | (Приборы, средства автоматизации и вычислительной техники) | [23 empty] | (Приборы, средства автоматизации и вычислительной техники)
|  | Всего по позиции |  |  | 10: 395.6 | [11 empty] | Всего по позиции
31.2 | ФССЦ-22.1.02.06-0021 | Корд микрофонный XLR-XLR MC-093/1,5 / Патч-корд оптический одномодовый NMF-PC1S2C2-SCU-FCU-002 |  |  | 4: шт; 7: 8; 8: 49.45; 10: 395.6 | [7 empty] | Корд микрофонный XLR-XLR MC-093/1,5 / Патч-корд оптический одномодовый NMF-PC1S2C2-SCU-FCU-002
|  | (Приборы, средства автоматизации и вычислительной техники) | [23 empty] | (Приборы, средства автоматизации и вычислительной техники)
|  | Всего по позиции |  |  | 10: 395.6 | [11 empty] | Всего по позиции
кабеленесущие системы | [19 empty] | кабеленесущие системы
32 | ФЕРм08-02-396-06 | Короб металлический по стенам и потолкам, длина: 3 м / Монтаж лотка перфорированного 150*100*3000 ИЭК |  |  | 4: 100 м; 7: 1.59 | [7 empty] | Короб металлический по стенам и потолкам, длина: 3 м / Монтаж лотка перфорированного 150*100*3000 ИЭК
|  | Объем=(53*3) / 100 | [24 empty] | Объем=(53*3) / 100
| 1 | ОТ |  |  | 8: 221.09; 10: 351.53; 11: 31.87; 12: 11203.26 | [8 empty] | ОТ
| 2 | ЭМ |  |  | 8: 32.12; 10: 51.07 | [8 empty] | ЭМ
| 3 | в т.ч. ОТм |  |  | 8: 2.51; 10: 3.99; 11: 31.87; 12: 127.16 | [8 empty] | в т.ч. ОТм
| 4 | М |  |  | 8: 111.92; 10: 177.95 | [8 empty] | М
|  | ЗТ |  |  | 4: чел.-ч; 5: 23.52; 7: 37.3968 | [9 empty] | ЗТ
|  | ЗТм |  |  | 4: чел.-ч; 5: 0.2; 7: 0.318 | [9 empty] | ЗТм
|  | Итого по расценке |  |  | 8: 365.13; 10: 580.55 | [10 empty] | Итого по расценке
|  | ФОТ |  |  | 10: 355.52; 12: 11330.42 | [9 empty] | ФОТ
| Приказ № 812/пр от 21.12.2020 Прил. п.49.3 | НР Электротехнические установки на других объектах |  |  | 4: %; 5: 97; 7: 97; 10: 344.85; 12: 10990.51 | [9 empty] | НР Электротехнические установки на других объектах
| Приказ № 774/пр от 11.12.2020 Прил. п.49.3 | СП Электротехнические установки на других объектах |  |  | 4: %; 5: 51; 7: 51; 10: 181.32; 12: 5778.51 | [9 empty] | СП Электротехнические установки на других объектах
|  | Всего по позиции |  |  | 10: 1106.72 | [11 empty] | Всего по позиции
32.1 | ФССЦ-20.2.07.05-0012 | Лоток перфорированный 150х50 мм, длиной 3000 мм / 150*100*3000мм |  |  | 4: шт; 7: 53; 8: 150.71; 10: 7987.63 | [7 empty] | Лоток перфорированный 150х50 мм, длиной 3000 мм / 150*100*3000мм
|  | (Электротехнические установки на других объектах) | [23 empty] | (Электротехнические установки на других объектах)
|  | Всего по позиции |  |  | 10: 7987.63 | [11 empty] | Всего по позиции
32.2 | ФССЦ-20.2.03.06-0013 | Крышка лотка PNK: 100 замковая, длина 2,5 м |  |  | 4: шт; 7: 63.6; 8: 18.72; 10: 1190.59 | [7 empty] | Крышка лотка PNK: 100 замковая, длина 2,5 м
|  | (Электротехнические установки на других объектах) | [23 empty] | (Электротехнические установки на других объектах)
|  | Объем=53*3/2,5 | [24 empty] | Объем=53*3/2,5
|  | Всего по позиции |  |  | 10: 1190.59 | [11 empty] | Всего по позиции
32.3 | ФССЦ-20.2.07.08-0007 | Разветвитель Т-образный сейсмостойкий ЛТ-60/100, горячеоцинкованный |  |  | 4: шт; 7: 2; 8: 747.45; 10: 1494.9 | [7 empty] | Разветвитель Т-образный сейсмостойкий ЛТ-60/100, горячеоцинкованный
|  | (Электротехнические установки на других объектах) | [23 empty] | (Электротехнические установки на других объектах)
|  | Всего по позиции |  |  | 10: 1494.9 | [11 empty] | Всего по позиции
32.4 | ФССЦ-20.2.07.10-0022 | Секция горизонтальная для поворота кабельной трассы из лотков прямых на 90°, сейсмостойкая, СГ-50/200-90, горячеоцинкованная |  |  | 4: шт; 7: 4; 8: 121.65; 10: 486.6 | [7 empty] | Секция горизонтальная для поворота кабельной трассы из лотков прямых на 90°, сейсмостойкая, СГ-50/200-90, горячеоцинкованная
|  | (Электротехнические установки на других объектах) | [23 empty] | (Электротехнические установки на других объектах)
|  | Объем=2+2 | [24 empty] | Объем=2+2
|  | Всего по позиции |  |  | 10: 486.6 | [11 empty] | Всего по позиции
32.5 | ФССЦ-20.2.07.10-0002 | Секция вертикальная для поворота кабельной трассы из лотков прямых вверх или вниз под любым углом, сейсмостойкая, СВ-50/200, горячеоцинкованная |  |  | 4: шт; 7: 2; 8: 79.33; 10: 158.66 | [7 empty] | Секция вертикальная для поворота кабельной трассы из лотков прямых вверх или вниз под любым углом, сейсмостойкая, СВ-50/200, горячеоцинкованная
|  | (Электротехнические установки на других объектах) | [23 empty] | (Электротехнические установки на других объектах)
|  | Объем=1+1 | [24 empty] | Объем=1+1
|  | Всего по позиции |  |  | 10: 158.66 | [11 empty] | Всего по позиции
32.6 | ФССЦ-20.2.08.05-0021 | Профиль монтажный перфорированный / Профиль перфорированный CLP1Z-050-04 |  |  | 4: шт; 7: 53; 8: 76.84; 10: 4072.52 | [7 empty] | Профиль монтажный перфорированный / Профиль перфорированный CLP1Z-050-04
|  | (Электротехнические установки на других объектах) | [23 empty] | (Электротехнические установки на других объектах)
|  | Всего по позиции |  |  | 10: 4072.52 | [11 empty] | Всего по позиции
32.7 | ФССЦ-20.2.08.02-0001 | Держатель для крепления лотков НЛ-Дц / Держатель потолочный СLW10-DR |  |  | 4: шт; 7: 315; 8: 6; 10: 1890 | [7 empty] | Держатель для крепления лотков НЛ-Дц / Держатель потолочный СLW10-DR
|  | (Электротехнические установки на других объектах) | [23 empty] | (Электротехнические установки на других объектах)
|  | Всего по позиции |  |  | 10: 1890 | [11 empty] | Всего по позиции
33 | ФЕРм08-02-411-01 | Рукав металлический наружным диаметром: до 48 мм |  |  | 4: 100 м; 7: 0.6 | [7 empty] | Рукав металлический наружным диаметром: до 48 мм
|  | Объем=60 / 100 | [24 empty] | Объем=60 / 100
| 1 | ОТ |  |  | 8: 260.94; 10: 156.56; 11: 31.87; 12: 4989.57 | [8 empty] | ОТ
| 2 | ЭМ |  |  | 8: 148.59; 10: 89.15 | [8 empty] | ЭМ
| 3 | в т.ч. ОТм |  |  | 8: 4.52; 10: 2.71; 11: 31.87; 12: 86.37 | [8 empty] | в т.ч. ОТм
| 4 | М |  |  | 8: 600.62; 10: 360.37 | [8 empty] | М
|  | ЗТ |  |  | 4: чел.-ч; 5: 27.76; 7: 16.656 | [9 empty] | ЗТ
|  | ЗТм |  |  | 4: чел.-ч; 5: 0.36; 7: 0.216 | [9 empty] | ЗТм
|  | Итого по расценке |  |  | 8: 1010.15; 10: 606.08 | [10 empty] | Итого по расценке
|  | ФОТ |  |  | 10: 159.27; 12: 5075.94 | [9 empty] | ФОТ
| Приказ № 812/пр от 21.12.2020 Прил. п.49.3 | НР Электротехнические установки на других объектах |  |  | 4: %; 5: 97; 7: 97; 10: 154.49; 12: 4923.66 | [9 empty] | НР Электротехнические установки на других объектах
| Приказ № 774/пр от 11.12.2020 Прил. п.49.3 | СП Электротехнические установки на других объектах |  |  | 4: %; 5: 51; 7: 51; 10: 81.23; 12: 2588.73 | [9 empty] | СП Электротехнические установки на других объектах
|  | Всего по позиции |  |  | 10: 841.8 | [11 empty] | Всего по позиции
33.1 | ФССЦ-08.1.02.13-0006 | Рукава металлические из стальной оцинкованной ленты, негерметичные, простого профиля, РЗ-ЦХ, диаметр условный 18 мм |  |  | 4: м; 7: 60; 8: 8.79; 10: 527.4 | [7 empty] | Рукава металлические из стальной оцинкованной ленты, негерметичные, простого профиля, РЗ-ЦХ, диаметр условный 18 мм
|  | (Электротехнические установки на других объектах) | [23 empty] | (Электротехнические установки на других объектах)
|  | Всего по позиции |  |  | 10: 527.4 | [11 empty] | Всего по позиции
34 | ФЕРм08-02-390-01 | Короба пластмассовые: шириной до 40 мм |  |  | 4: 100 м; 7: 6 | [7 empty] | Короба пластмассовые: шириной до 40 мм
|  | Объем=600 / 100 | [24 empty] | Объем=600 / 100
| 1 | ОТ |  |  | 8: 154.92; 10: 929.52; 11: 31.87; 12: 29623.8 | [8 empty] | ОТ
| 2 | ЭМ |  |  | 8: 0.31; 10: 1.86 | [8 empty] | ЭМ
| 3 | в т.ч. ОТм |  |  | 8: 0.14; 10: 0.84; 11: 31.87; 12: 26.77 | [8 empty] | в т.ч. ОТм
| 4 | М |  |  | 8: 51.53; 10: 309.18 | [8 empty] | М
|  | ЗТ |  |  | 4: чел.-ч; 5: 16.29; 7: 97.74 | [9 empty] | ЗТ
|  | ЗТм |  |  | 4: чел.-ч; 5: 0.01; 7: 0.06 | [9 empty] | ЗТм
|  | Итого по расценке |  |  | 8: 206.76; 10: 1240.56 | [10 empty] | Итого по расценке
|  | ФОТ |  |  | 10: 930.36; 12: 29650.57 | [9 empty] | ФОТ
| Приказ № 812/пр от 21.12.2020 Прил. п.49.3 | НР Электротехнические установки на других объектах |  |  | 4: %; 5: 97; 7: 97; 10: 902.45; 12: 28761.05 | [9 empty] | НР Электротехнические установки на других объектах
| Приказ № 774/пр от 11.12.2020 Прил. п.49.3 | СП Электротехнические установки на других объектах |  |  | 4: %; 5: 51; 7: 51; 10: 474.48; 12: 15121.79 | [9 empty] | СП Электротехнические установки на других объектах
|  | Всего по позиции |  |  | 10: 2617.49 | [11 empty] | Всего по позиции
34.1 | ТЦ_20.2.05.04_22_7804274156_06.03.2023_02 | Кабель-канал 25х25 (огнестойк) |  |  | м |  |  | 600 | 70.47 |  | 6075 | 6.96 | 42282 | [7 empty] | Кабель-канал 25х25 (огнестойк)
|  | (Электротехнические установки на других объектах) | [23 empty] | (Электротехнические установки на других объектах)
|  | Всего по позиции |  |  | 10: 6075; 12: 42282 | [11 empty] | Всего по позиции
34.2 | ФССЦ-20.2.05.09-0012 | Угол внешний изменяемый для кабель-канала 25х16 мм / 25*25мм |  |  | 4: 100 шт; 7: 0.2; 8: 338; 10: 67.6 | [7 empty] | Угол внешний изменяемый для кабель-канала 25х16 мм / 25*25мм
|  | (Электротехнические установки на других объектах) | [23 empty] | (Электротехнические установки на других объектах)
|  | Объем=20 / 100 | [24 empty] | Объем=20 / 100
|  | Всего по позиции |  |  | 10: 67.6 | [11 empty] | Всего по позиции
34.3 | ФССЦ-20.2.05.09-0032 | Угол внутренний изменяемый для кабель-канала 25х16 мм / 25*25мм |  |  | 4: 100 шт; 7: 0.2; 8: 338; 10: 67.6 | [7 empty] | Угол внутренний изменяемый для кабель-канала 25х16 мм / 25*25мм
|  | (Электротехнические установки на других объектах) | [23 empty] | (Электротехнические установки на других объектах)
|  | Объем=20 / 100 | [24 empty] | Объем=20 / 100
|  | Всего по позиции |  |  | 10: 67.6 | [11 empty] | Всего по позиции
34.4 | ФССЦ-20.2.05.09-0062 | Угол плоский для кабель-канала 25х16 мм / 25*25мм |  |  | 4: 100 шт; 7: 0.2; 8: 462; 10: 92.4 | [7 empty] | Угол плоский для кабель-канала 25х16 мм / 25*25мм
|  | (Электротехнические установки на других объектах) | [23 empty] | (Электротехнические установки на других объектах)
|  | Объем=20 / 100 | [24 empty] | Объем=20 / 100
|  | Всего по позиции |  |  | 10: 92.4 | [11 empty] | Всего по позиции
34.5 | ФССЦ-20.2.05.10-0012 | Соединение на стык для короба 25х16 мм / 25*25мм |  |  | 4: 100 шт; 7: 3; 8: 291; 10: 873 | [7 empty] | Соединение на стык для короба 25х16 мм / 25*25мм
|  | (Электротехнические установки на других объектах) | [23 empty] | (Электротехнические установки на других объектах)
|  | Объем=300 / 100 | [24 empty] | Объем=300 / 100
|  | Всего по позиции |  |  | 10: 873 | [11 empty] | Всего по позиции
35 | ФЕРм10-05-010-07 | Конструкции металлические для антенн / Монтаж стойки (мачты) на крыше здания для увеличения высоты подвеса кабеля |  |  | 4: т; 7: 0.009 | [7 empty] | Конструкции металлические для антенн / Монтаж стойки (мачты) на крыше здания для увеличения высоты подвеса кабеля
|  | Объем=3*3/1000 | [24 empty] | Объем=3*3/1000
| 1 | ОТ |  |  | 8: 364.86; 10: 3.28; 11: 31.87; 12: 104.53 | [8 empty] | ОТ
| 2 | ЭМ |  |  | 8: 158.97; 10: 1.43 | [8 empty] | ЭМ
| 3 | в т.ч. ОТм |  |  | 8: 18.32; 10: 0.16; 11: 31.87; 12: 5.1 | [8 empty] | в т.ч. ОТм
| 4 | М |  |  | 8: 7.3; 10: 0.07 | [8 empty] | М
|  | ЗТ |  |  | 4: чел.-ч; 5: 32.9; 7: 0.2961 | [9 empty] | ЗТ
|  | ЗТм |  |  | 4: чел.-ч; 5: 1.44; 7: 0.01296 | [9 empty] | ЗТм
|  | Итого по расценке |  |  | 8: 531.13; 10: 4.78 | [10 empty] | Итого по расценке
|  | ФОТ |  |  | 10: 3.44; 12: 109.63 | [9 empty] | ФОТ
| Приказ № 812/пр от 21.12.2020 Прил. п.51.2 | НР Монтаж радиотелевизионного и электронного оборудования |  |  | 4: %; 5: 95; 7: 95; 10: 3.27; 12: 104.15 | [9 empty] | НР Монтаж радиотелевизионного и электронного оборудования
| Приказ № 774/пр от 11.12.2020 Прил. п.51.2 | СП Монтаж радиотелевизионного и электронного оборудования |  |  | 4: %; 5: 53; 7: 53; 10: 1.82; 12: 58.1 | [9 empty] | СП Монтаж радиотелевизионного и электронного оборудования
|  | Всего по позиции |  |  | 10: 9.87 | [11 empty] | Всего по позиции
35.1 | ФССЦ-22.2.02.16-0005 | Стойки для линий сети проводного вещания РС-II-1.9 / Стойка MSN 4141 |  |  | 4: шт; 7: 3; 8: 331.49; 10: 994.47 | [7 empty] | Стойки для линий сети проводного вещания РС-II-1.9 / Стойка MSN 4141
|  | (Электротехнические установки на других объектах) | [23 empty] | (Электротехнические установки на других объектах)
|  | Всего по позиции |  |  | 10: 994.47 | [11 empty] | Всего по позиции
36 | ФЕРм10-06-035-03 | Кабель на стоечной линии, масса 1 м кабеля до 2 кг / Монтаж кабеля подвешенного на тросе |  |  | 4: 100 м кабеля; 7: 0.65 | [7 empty] | Кабель на стоечной линии, масса 1 м кабеля до 2 кг / Монтаж кабеля подвешенного на тросе
|  | Объем=65 / 100 | [24 empty] | Объем=65 / 100
| 1 | ОТ |  |  | 8: 177.2; 10: 115.18; 11: 31.87; 12: 3670.79 | [8 empty] | ОТ
| 2 | ЭМ |  |  | 8: 217.29; 10: 141.24 | [8 empty] | ЭМ
| 3 | в т.ч. ОТм |  |  | 8: 22.74; 10: 14.78; 11: 31.87; 12: 471.04 | [8 empty] | в т.ч. ОТм
| 4 | М |  |  | 8: 1625.96; 10: 1056.87 | [8 empty] | М
|  | ЗТ |  |  | 4: чел.-ч; 5: 20; 7: 13 | [9 empty] | ЗТ
|  | ЗТм |  |  | 4: чел.-ч; 5: 1.96; 7: 1.274 | [9 empty] | ЗТм
|  | Итого по расценке |  |  | 8: 2020.45; 10: 1313.29 | [10 empty] | Итого по расценке
|  | ФОТ |  |  | 10: 129.96; 12: 4141.83 | [9 empty] | ФОТ
| Приказ № 812/пр от 21.12.2020 Прил. п.51.1 | НР Прокладка и монтаж сетей связи |  |  | 4: %; 5: 90; 7: 90; 10: 116.96; 12: 3727.65 | [9 empty] | НР Прокладка и монтаж сетей связи
| Приказ № 774/пр от 11.12.2020 Прил. п.51.1 | СП Прокладка и монтаж сетей связи |  |  | 4: %; 5: 46; 7: 46; 10: 59.78; 12: 1905.24 | [9 empty] | СП Прокладка и монтаж сетей связи
|  | Всего по позиции |  |  | 10: 1490.03 | [11 empty] | Всего по позиции
36.1 | ТЦ_21.1.00.00_77_7722753969_07.12.2022_01 | Кабель витая пара U/UTP кат.5E 4х2х24AWG solid |  |  | м |  |  | 66.3 | 74.43 |  | 709.01 | 6.96 | 4934.71 | [7 empty] | Кабель витая пара U/UTP кат.5E 4х2х24AWG solid
|  | (Электротехнические установки на других объектах) | [23 empty] | (Электротехнические установки на других объектах)
|  | Объем=65*1,02 | [24 empty] | Объем=65*1,02
|  | Всего по позиции |  |  | 10: 709.01; 12: 4934.71 | [11 empty] | Всего по позиции
36.2 | ФССЦ-20.2.03.12-0008 | Подвеска кабельная из оцинкованной стали К-1167ц (для подвеса кабеля между зданиями) |  |  | 4: 1000 шт; 7: 0.13; 8: 3141.83; 10: 408.44 | [7 empty] | Подвеска кабельная из оцинкованной стали К-1167ц (для подвеса кабеля между зданиями)
|  | (Электротехнические установки на других объектах) | [23 empty] | (Электротехнические установки на других объектах)
|  | Объем=130 / 1000 | [24 empty] | Объем=130 / 1000
|  | Всего по позиции |  |  | 10: 408.44 | [11 empty] | Всего по позиции
|  | Итоги по разделу 1 Структурированная кабельная система : | [25 empty] | Итоги по разделу 1 Структурированная кабельная система :
|  | Итого прямые затраты (справочно) |  |  | 10: 103885.65 | [15 empty] | Итого прямые затраты (справочно)
|  | в том числе: | [26 empty] | в том числе:
|  | Оплата труда рабочих |  |  | 10: 6152.19 | [15 empty] | Оплата труда рабочих
|  | Эксплуатация машин |  |  | 10: 871.21 | [15 empty] | Эксплуатация машин
|  | в том числе оплата труда машинистов (Отм) |  |  | 10: 93.26 | [15 empty] | в том числе оплата труда машинистов (Отм)
|  | Материалы |  |  | 10: 96862.25 | [15 empty] | Материалы
|  | Строительные работы |  |  | 10: 340.52 | [15 empty] | Строительные работы
|  | в том числе: | [26 empty] | в том числе:
|  | материалы |  |  | 10: 340.52 | [15 empty] | материалы
|  | Монтажные работы |  |  | 10: 112335.65 | [15 empty] | Монтажные работы
|  | в том числе: | [26 empty] | в том числе:
|  | оплата труда |  |  | 10: 6152.19 | [15 empty] | оплата труда
|  | эксплуатация машин и механизмов |  |  | 10: 871.21 | [15 empty] | эксплуатация машин и механизмов
|  | в том числе оплата труда машинистов (ОТм) |  |  | 10: 93.26 | [15 empty] | в том числе оплата труда машинистов (ОТм)
|  | материалы |  |  | 10: 96521.73 | [15 empty] | материалы
|  | накладные расходы |  |  | 10: 5793.01 | [15 empty] | накладные расходы
|  | сметная прибыль |  |  | 10: 2997.51 | [15 empty] | сметная прибыль
|  | Оборудование |  |  | 10: 305762.01 | [15 empty] | Оборудование
|  | Инженерное оборудование |  |  | 10: 292371.79 | [15 empty] | Инженерное оборудование
|  | Производственный и хозяйственный инвентарь, в том числе мебель |  |  | 10: 13390.22 | [15 empty] | Производственный и хозяйственный инвентарь, в том числе мебель
|  | Итого ФОТ (справочно) |  |  | 10: 6245.45 | [15 empty] | Итого ФОТ (справочно)
|  | Итого накладные расходы (справочно) |  |  | 10: 5793.01 | [15 empty] | Итого накладные расходы (справочно)
|  | Итого сметная прибыль (справочно) |  |  | 10: 2997.51 | [15 empty] | Итого сметная прибыль (справочно)
|  | Итого по разделу 1 Структурированная кабельная система |  |  | 10: 418438.18 | [16 empty] | Итого по разделу 1 Структурированная кабельная система
|  | в том числе: | [26 empty] | в том числе:
|  | материальные ресурсы, отсутствующие в ФРСН |  |  | 10: 69234.34 | [15 empty] | материальные ресурсы, отсутствующие в ФРСН
|  | оборудование, отсутствующее в ФРСН |  |  | 10: 35472.36 | [15 empty] | оборудование, отсутствующее в ФРСН
Раздел 2. Охранная сигнализация (школа) | [18 empty] | Раздел 2. Охранная сигнализация (школа)
37 | ФЕРм11-03-001-01 | Приборы, устанавливаемые на металлоконструкциях, щитах и пультах, масса: до 5 кг | [18 empty] | Приборы, устанавливаемые на металлоконструкциях, щитах и пультах, масса: до 5 кг | bar: 4; 7
| 1 | ОТ |  |  | 8: 5.16; 10: 5.16; 11: 31.87; 12: 164.45 | [8 empty] | ОТ
| 4 | М |  |  | 8: 1.09; 10: 1.09 | [8 empty] | М
|  | ЗТ |  |  | 4: чел.-ч; 5: 0.52; 7: 0.52 | [9 empty] | ЗТ
|  | Итого по расценке |  |  | 8: 6.25; 10: 6.25 | [10 empty] | Итого по расценке
|  | ФОТ |  |  | 10: 5.16; 12: 164.45 | [9 empty] | ФОТ
| Приказ № 812/пр от 21.12.2020 Прил. п.53 | НР Приборы, средства автоматизации и вычислительной техники |  |  | 4: %; 5: 90; 7: 90; 10: 4.64; 12: 148.01 | [9 empty] | НР Приборы, средства автоматизации и вычислительной техники
| Приказ № 774/пр от 11.12.2020 Прил. п.53 | СП Приборы, средства автоматизации и вычислительной техники |  |  | 4: %; 5: 46; 7: 46; 10: 2.37; 12: 75.65 | [9 empty] | СП Приборы, средства автоматизации и вычислительной техники
|  | Всего по позиции |  |  | 10: 13.26 | [11 empty] | Всего по позиции
37.1 О | ФССЦ-61.2.04.10-0004 | Пульт контроля и управления охранно-пожарный с двухстрочным ЖК индикатором / С2000М |  |  | 4: шт; 7: 1; 8: 627.51; 10: 627.51 | [7 empty] | Пульт контроля и управления охранно-пожарный с двухстрочным ЖК индикатором / С2000М
|  | (Инженерное оборудование) | [23 empty] | (Инженерное оборудование)
|  | Всего по позиции |  |  | 10: 627.51 | [11 empty] | Всего по позиции
38 | ФЕРм10-04-066-06 | Табло сигнальное студийное или коридорное |  |  | 4: шт; 7: 3 | [7 empty] | Табло сигнальное студийное или коридорное
| 1 | ОТ |  |  | 8: 53.16; 10: 159.48; 11: 31.87; 12: 5082.63 | [8 empty] | ОТ
| 4 | М |  |  | 8: 15.92; 10: 47.76 | [8 empty] | М
|  | ЗТ |  |  | 4: чел.-ч; 5: 6; 7: 18 | [9 empty] | ЗТ
|  | Итого по расценке |  |  | 8: 69.08; 10: 207.24 | [10 empty] | Итого по расценке
|  | ФОТ |  |  | 10: 159.48; 12: 5082.63 | [9 empty] | ФОТ
| Приказ № 812/пр от 21.12.2020 Прил. п.51.2 | НР Монтаж радиотелевизионного и электронного оборудования |  |  | 4: %; 5: 95; 7: 95; 10: 151.51; 12: 4828.5 | [9 empty] | НР Монтаж радиотелевизионного и электронного оборудования
| Приказ № 774/пр от 11.12.2020 Прил. п.51.2 | СП Монтаж радиотелевизионного и электронного оборудования |  |  | 4: %; 5: 53; 7: 53; 10: 84.52; 12: 2693.79 | [9 empty] | СП Монтаж радиотелевизионного и электронного оборудования
|  | Всего по позиции |  |  | 10: 443.27 | [11 empty] | Всего по позиции
38.1 О | ФССЦ-61.2.07.02-0035 | Шкаф контрольно-пусковой для систем пожаротушения и дымоудаления, мощность управляемой нагрузки 10 кВт, номинальный коммутируемый ток 25 А / С2000-БКИ |  |  | 4: шт; 7: 3; 8: 396.74; 10: 1190.22 | [7 empty] | Шкаф контрольно-пусковой для систем пожаротушения и дымоудаления, мощность управляемой нагрузки 10 кВт, номинальный коммутируемый ток 25 А / С2000-БКИ
|  | (Инженерное оборудование) | [23 empty] | (Инженерное оборудование)
|  | Всего по позиции |  |  | 10: 1190.22 | [11 empty] | Всего по позиции
39 | ФЕРм10-08-001-12 | Устройства промежуточные на количество лучей: 5 |  |  | 4: шт; 7: 6 | [7 empty] | Устройства промежуточные на количество лучей: 5
| 1 | ОТ |  |  | 8: 24.84; 10: 149.04; 11: 31.87; 12: 4749.9 | [8 empty] | ОТ
| 4 | М |  |  | 8: 4.36; 10: 26.16 | [8 empty] | М
|  | ЗТ |  |  | 4: чел.-ч; 5: 2.4; 7: 14.4 | [9 empty] | ЗТ
|  | Итого по расценке |  |  | 8: 29.2; 10: 175.2 | [10 empty] | Итого по расценке
|  | ФОТ |  |  | 10: 149.04; 12: 4749.9 | [9 empty] | ФОТ
| Приказ № 812/пр от 21.12.2020 Прил. п.51.1 | НР Прокладка и монтаж сетей связи |  |  | 4: %; 5: 90; 7: 90; 10: 134.14; 12: 4274.91 | [9 empty] | НР Прокладка и монтаж сетей связи
| Приказ № 774/пр от 11.12.2020 Прил. п.51.1 | СП Прокладка и монтаж сетей связи |  |  | 4: %; 5: 46; 7: 46; 10: 68.56; 12: 2184.95 | [9 empty] | СП Прокладка и монтаж сетей связи
|  | Всего по позиции |  |  | 10: 377.9 | [11 empty] | Всего по позиции
39.1 О | ФССЦ-61.2.07.04-0002 | Контроллер двухпроводной линии связи, марка "С2000-КДЛ" |  |  | 4: шт; 7: 6; 8: 175.63; 10: 1053.78 | [7 empty] | Контроллер двухпроводной линии связи, марка "С2000-КДЛ"
|  | (Инженерное оборудование) | [23 empty] | (Инженерное оборудование)
|  | Всего по позиции |  |  | 10: 1053.78 | [11 empty] | Всего по позиции
40 | ФЕРм08-01-083-01 | Устройство сигнально-блокировочное |  |  | 4: шт; 7: 12 | [7 empty] | Устройство сигнально-блокировочное
| 1 | ОТ |  |  | 8: 19.82; 10: 237.84; 11: 31.87; 12: 7579.96 | [8 empty] | ОТ
| 4 | М |  |  | 8: 21.29; 10: 255.48 | [8 empty] | М
|  | ЗТ |  |  | 4: чел.-ч; 5: 2.06; 7: 24.72 | [9 empty] | ЗТ
|  | Итого по расценке |  |  | 8: 41.11; 10: 493.32 | [10 empty] | Итого по расценке
|  | ФОТ |  |  | 10: 237.84; 12: 7579.96 | [9 empty] | ФОТ
| Приказ № 812/пр от 21.12.2020 Прил. п.49.3 | НР Электротехнические установки на других объектах |  |  | 4: %; 5: 97; 7: 97; 10: 230.7; 12: 7352.56 | [9 empty] | НР Электротехнические установки на других объектах
| Приказ № 774/пр от 11.12.2020 Прил. п.49.3 | СП Электротехнические установки на других объектах |  |  | 4: %; 5: 51; 7: 51; 10: 121.3; 12: 3865.78 | [9 empty] | СП Электротехнические установки на других объектах
|  | Всего по позиции |  |  | 10: 845.32 | [11 empty] | Всего по позиции
40.1 О | ФССЦ-61.2.07.02-0051 | Блоки разветвительно-изолирующие типа БРИЗ, для участка двухпроводной линии с коротким замыканием, размер не более 56х38х20 мм |  |  | 4: шт; 7: 12; 8: 68.82; 10: 825.84 | [7 empty] | Блоки разветвительно-изолирующие типа БРИЗ, для участка двухпроводной линии с коротким замыканием, размер не более 56х38х20 мм
|  | (Инженерное оборудование) | [23 empty] | (Инженерное оборудование)
|  | Всего по позиции |  |  | 10: 825.84 | [11 empty] | Всего по позиции
41 | ФЕРм10-08-002-04 | Извещатель ОС автоматический: контактный, магнитоконтактный на открывание окон, дверей |  |  | 4: шт; 7: 258 | [7 empty] | Извещатель ОС автоматический: контактный, магнитоконтактный на открывание окон, дверей
| 1 | ОТ |  |  | 8: 8.08; 10: 2084.64; 11: 31.87; 12: 66437.48 | [8 empty] | ОТ
| 4 | М |  |  | 8: 1.88; 10: 485.04 | [8 empty] | М
|  | ЗТ |  |  | 4: чел.-ч; 5: 0.84; 7: 216.72 | [9 empty] | ЗТ
|  | Итого по расценке |  |  | 8: 9.96; 10: 2569.68 | [10 empty] | Итого по расценке
|  | ФОТ |  |  | 10: 2084.64; 12: 66437.48 | [9 empty] | ФОТ
| Приказ № 812/пр от 21.12.2020 Прил. п.51.1 | НР Прокладка и монтаж сетей связи |  |  | 4: %; 5: 90; 7: 90; 10: 1876.18; 12: 59793.73 | [9 empty] | НР Прокладка и монтаж сетей связи
| Приказ № 774/пр от 11.12.2020 Прил. п.51.1 | СП Прокладка и монтаж сетей связи |  |  | 4: %; 5: 46; 7: 46; 10: 958.93; 12: 30561.24 | [9 empty] | СП Прокладка и монтаж сетей связи
|  | Всего по позиции |  |  | 10: 5404.79 | [11 empty] | Всего по позиции
41.1 О | ФССЦ-61.2.01.06-0003 | Извещатель охранный адресный магнитоконтактный, марка "С2000-СМК" |  |  | 4: 10 шт; 7: 25.8; 8: 723.7; 10: 18671.46 | [7 empty] | Извещатель охранный адресный магнитоконтактный, марка "С2000-СМК"
|  | (Инженерное оборудование) | [23 empty] | (Инженерное оборудование)
|  | Объем=258 / 10 | [24 empty] | Объем=258 / 10
|  | Всего по позиции |  |  | 10: 18671.46 | [11 empty] | Всего по позиции
42 | ФЕРм08-01-081-02 | Аппарат (кнопка, ключ управления, замок электромагнитной блокировки, звуковой сигнал, сигнальная лампа) управления и сигнализации, количество подключаемых концов: до 6 | [18 empty] | Аппарат (кнопка, ключ управления, замок электромагнитной блокировки, звуковой сигнал, сигнальная лампа) управления и сигнализации, количество подключаемых концов: до 6 | bar: 4; 7
| 1 | ОТ |  |  | 8: 9.91; 10: 9.91; 11: 31.87; 12: 315.83 | [8 empty] | ОТ
| 2 | ЭМ |  |  | 8: 5.43; 10: 5.43 | [8 empty] | ЭМ
| 3 | в т.ч. ОТм |  |  | 8: 0.76; 10: 0.76; 11: 31.87; 12: 24.22 | [8 empty] | в т.ч. ОТм
| 4 | М |  |  | 8: 0.74; 10: 0.74 | [8 empty] | М
|  | ЗТ |  |  | 4: чел.-ч; 5: 1.03; 7: 1.03 | [9 empty] | ЗТ
|  | ЗТм |  |  | 4: чел.-ч; 5: 0.06; 7: 0.06 | [9 empty] | ЗТм
|  | Итого по расценке |  |  | 8: 16.08; 10: 16.08 | [10 empty] | Итого по расценке
|  | ФОТ |  |  | 10: 10.67; 12: 340.05 | [9 empty] | ФОТ
| Приказ № 812/пр от 21.12.2020 Прил. п.49.3 | НР Электротехнические установки на других объектах |  |  | 4: %; 5: 97; 7: 97; 10: 10.35; 12: 329.85 | [9 empty] | НР Электротехнические установки на других объектах
| Приказ № 774/пр от 11.12.2020 Прил. п.49.3 | СП Электротехнические установки на других объектах |  |  | 4: %; 5: 51; 7: 51; 10: 5.44; 12: 173.43 | [9 empty] | СП Электротехнические установки на других объектах
|  | Всего по позиции |  |  | 10: 31.87 | [11 empty] | Всего по позиции
42.1 О | ФССЦ-61.2.04.03-0001 | Кнопка тревожная адресная, марка "С2000-КТ" |  |  | 4: 10 шт; 7: 0.1; 8: 1153.6; 10: 115.36 | [7 empty] | Кнопка тревожная адресная, марка "С2000-КТ"
|  | (Инженерное оборудование) | [23 empty] | (Инженерное оборудование)
|  | Объем=1 / 10 | [24 empty] | Объем=1 / 10
|  | Всего по позиции |  |  | 10: 115.36 | [11 empty] | Всего по позиции
43 | ФЕРм10-08-002-01 | Извещатель ПС автоматический: тепловой электро-контактный, магнитоконтактный в нормальном исполнении |  |  | 4: шт; 7: 121 | [7 empty] | Извещатель ПС автоматический: тепловой электро-контактный, магнитоконтактный в нормальном исполнении
| 1 | ОТ |  |  | 8: 8.08; 10: 977.68; 11: 31.87; 12: 31158.66 | [8 empty] | ОТ
| 4 | М |  |  | 8: 1.28; 10: 154.88 | [8 empty] | М
|  | ЗТ |  |  | 4: чел.-ч; 5: 0.84; 7: 101.64 | [9 empty] | ЗТ
|  | Итого по расценке |  |  | 8: 9.36; 10: 1132.56 | [10 empty] | Итого по расценке
|  | ФОТ |  |  | 10: 977.68; 12: 31158.66 | [9 empty] | ФОТ
| Приказ № 812/пр от 21.12.2020 Прил. п.51.1 | НР Прокладка и монтаж сетей связи |  |  | 4: %; 5: 90; 7: 90; 10: 879.91; 12: 28042.79 | [9 empty] | НР Прокладка и монтаж сетей связи
| Приказ № 774/пр от 11.12.2020 Прил. п.51.1 | СП Прокладка и монтаж сетей связи |  |  | 4: %; 5: 46; 7: 46; 10: 449.73; 12: 14332.98 | [9 empty] | СП Прокладка и монтаж сетей связи
|  | Всего по позиции |  |  | 10: 2462.2 | [11 empty] | Всего по позиции
43.1 О | ФССЦ-61.2.01.07-0002 | Извещатель охранный адресный объемный оптико-электронный, марка "С2000-ИК" исп. 02 |  |  | 4: 10 шт; 7: 12.1; 8: 2422.8; 10: 29315.88 | [7 empty] | Извещатель охранный адресный объемный оптико-электронный, марка "С2000-ИК" исп. 02
|  | (Инженерное оборудование) | [23 empty] | (Инженерное оборудование)
|  | Объем=121 / 10 | [24 empty] | Объем=121 / 10
|  | Всего по позиции |  |  | 10: 29315.88 | [11 empty] | Всего по позиции
44 | ФЕРм10-08-002-01 | Извещатель ПС автоматический: тепловой электро-контактный, магнитоконтактный в нормальном исполнении |  |  | 4: шт; 7: 161 | [7 empty] | Извещатель ПС автоматический: тепловой электро-контактный, магнитоконтактный в нормальном исполнении
| 1 | ОТ |  |  | 8: 8.08; 10: 1300.88; 11: 31.87; 12: 41459.05 | [8 empty] | ОТ
| 4 | М |  |  | 8: 1.28; 10: 206.08 | [8 empty] | М
|  | ЗТ |  |  | 4: чел.-ч; 5: 0.84; 7: 135.24 | [9 empty] | ЗТ
|  | Итого по расценке |  |  | 8: 9.36; 10: 1506.96 | [10 empty] | Итого по расценке
|  | ФОТ |  |  | 10: 1300.88; 12: 41459.05 | [9 empty] | ФОТ
| Приказ № 812/пр от 21.12.2020 Прил. п.51.1 | НР Прокладка и монтаж сетей связи |  |  | 4: %; 5: 90; 7: 90; 10: 1170.79; 12: 37313.15 | [9 empty] | НР Прокладка и монтаж сетей связи
| Приказ № 774/пр от 11.12.2020 Прил. п.51.1 | СП Прокладка и монтаж сетей связи |  |  | 4: %; 5: 46; 7: 46; 10: 598.4; 12: 19071.16 | [9 empty] | СП Прокладка и монтаж сетей связи
|  | Всего по позиции |  |  | 10: 3276.15 | [11 empty] | Всего по позиции
44.1 О | ФССЦ-61.2.01.01-0001 | Извещатели охранные адресные акустические, дальность действия 6 м, степень защиты корпуса IР41, рабочий диапазон температур от -10 до +45°C, размеры 75х65х25 мм / марки С2000-СТ |  |  | 4: 10 шт; 7: 16.1; 8: 1699.1; 10: 27355.51 | [7 empty] | Извещатели охранные адресные акустические, дальность действия 6 м, степень защиты корпуса IР41, рабочий диапазон температур от -10 до +45°C, размеры 75х65х25 мм / марки С2000-СТ
|  | (Инженерное оборудование) | [23 empty] | (Инженерное оборудование)
|  | Объем=161 / 10 | [24 empty] | Объем=161 / 10
|  | Всего по позиции |  |  | 10: 27355.51 | [11 empty] | Всего по позиции
45 О | ФССЦ-20.5.02.10-0012 | Коробка универсальная УК-П / Коробка коммутационная для 4х2 проводов КС-4 |  |  | 4: шт; 7: 541; 8: 6.01; 10: 3251.41 | [7 empty] | Коробка универсальная УК-П / Коробка коммутационная для 4х2 проводов КС-4
|  | (Инженерное оборудование) | [23 empty] | (Инженерное оборудование)
|  | Всего по позиции |  |  | 10: 3251.41 | [11 empty] | Всего по позиции
46 | ФЕРм10-08-003-04 | Устройство ультразвуковое,: преобразователь (излучатель или приемник) | [18 empty] | Устройство ультразвуковое,: преобразователь (излучатель или приемник) | bar: 4; 7
| 1 | ОТ |  |  | 8: 34.63; 10: 34.63; 11: 31.87; 12: 1103.66 | [8 empty] | ОТ
| 4 | М |  |  | 8: 3.87; 10: 3.87 | [8 empty] | М
|  | ЗТ |  |  | 4: чел.-ч; 5: 3.6; 7: 3.6 | [9 empty] | ЗТ
|  | Итого по расценке |  |  | 8: 38.5; 10: 38.5 | [10 empty] | Итого по расценке
|  | ФОТ |  |  | 10: 34.63; 12: 1103.66 | [9 empty] | ФОТ
| Приказ № 812/пр от 21.12.2020 Прил. п.51.1 | НР Прокладка и монтаж сетей связи |  |  | 4: %; 5: 90; 7: 90; 10: 31.17; 12: 993.29 | [9 empty] | НР Прокладка и монтаж сетей связи
| Приказ № 774/пр от 11.12.2020 Прил. п.51.1 | СП Прокладка и монтаж сетей связи |  |  | 4: %; 5: 46; 7: 46; 10: 15.93; 12: 507.68 | [9 empty] | СП Прокладка и монтаж сетей связи
|  | Всего по позиции |  |  | 10: 85.6 | [11 empty] | Всего по позиции
46.1 О | ФССЦ-61.2.06.01-0031 | Прибор приемно-контрольный охранно-пожарный, марка: "ВЭРС-GSM" / Блок радиоканальный БРО-4 GSM |  |  | 4: шт; 7: 1; 8: 1108.27; 10: 1108.27 | [7 empty] | Прибор приемно-контрольный охранно-пожарный, марка: "ВЭРС-GSM" / Блок радиоканальный БРО-4 GSM
|  | (Инженерное оборудование) | [23 empty] | (Инженерное оборудование)
|  | Всего по позиции |  |  | 10: 1108.27 | [11 empty] | Всего по позиции
47 | ФЕРм10-08-003-03 | Устройство ультразвуковое,: блок питания и контроля | [18 empty] | Устройство ультразвуковое,: блок питания и контроля | bar: 4; 7
| 1 | ОТ |  |  | 8: 36.76; 10: 36.76; 11: 31.87; 12: 1171.54 | [8 empty] | ОТ
| 4 | М |  |  | 8: 4.6; 10: 4.6 | [8 empty] | М
|  | ЗТ |  |  | 4: чел.-ч; 5: 3.6; 7: 3.6 | [9 empty] | ЗТ
|  | Итого по расценке |  |  | 8: 41.36; 10: 41.36 | [10 empty] | Итого по расценке
|  | ФОТ |  |  | 10: 36.76; 12: 1171.54 | [9 empty] | ФОТ
| Приказ № 812/пр от 21.12.2020 Прил. п.51.1 | НР Прокладка и монтаж сетей связи |  |  | 4: %; 5: 90; 7: 90; 10: 33.08; 12: 1054.39 | [9 empty] | НР Прокладка и монтаж сетей связи
| Приказ № 774/пр от 11.12.2020 Прил. п.51.1 | СП Прокладка и монтаж сетей связи |  |  | 4: %; 5: 46; 7: 46; 10: 16.91; 12: 538.91 | [9 empty] | СП Прокладка и монтаж сетей связи
|  | Всего по позиции |  |  | 10: 91.35 | [11 empty] | Всего по позиции
47.1 О | ФССЦ-62.4.02.02-0047 | Источник резервного питания, марка: "РИП 24" исп. 06 / исп.56 |  |  | 4: шт; 7: 1; 8: 1046.03; 10: 1046.03 | [7 empty] | Источник резервного питания, марка: "РИП 24" исп. 06 / исп.56
|  | (Инженерное оборудование) | [23 empty] | (Инженерное оборудование)
|  | Всего по позиции |  |  | 10: 1046.03 | [11 empty] | Всего по позиции
48 | ФЕРм08-03-575-01 | Прибор или аппарат |  |  | 4: шт; 7: 2 | [7 empty] | Прибор или аппарат
| 1 | ОТ |  |  | 8: 10.22; 10: 20.44; 11: 31.87; 12: 651.42 | [8 empty] | ОТ
| 4 | М |  |  | 8: 0.38; 10: 0.76 | [8 empty] | М
|  | ЗТ |  |  | 4: чел.-ч; 5: 1.03; 7: 2.06 | [9 empty] | ЗТ
|  | Итого по расценке |  |  | 8: 10.6; 10: 21.2 | [10 empty] | Итого по расценке
|  | ФОТ |  |  | 10: 20.44; 12: 651.42 | [9 empty] | ФОТ
| Приказ № 812/пр от 21.12.2020 Прил. п.49.3 | НР Электротехнические установки на других объектах |  |  | 4: %; 5: 97; 7: 97; 10: 19.83; 12: 631.88 | [9 empty] | НР Электротехнические установки на других объектах
| Приказ № 774/пр от 11.12.2020 Прил. п.49.3 | СП Электротехнические установки на других объектах |  |  | 4: %; 5: 51; 7: 51; 10: 10.42; 12: 332.22 | [9 empty] | СП Электротехнические установки на других объектах
|  | Всего по позиции |  |  | 10: 51.45 | [11 empty] | Всего по позиции
48.1 О | ФССЦ-62.4.01.01-0009 | Батарея аккумуляторная необслуживаемая, номинальным напряжением 12 В, емкость 40 А/ч / Аккумуляторная батарея SF1226 |  |  | 4: шт; 7: 2; 8: 554.98; 10: 1109.96 | [7 empty] | Батарея аккумуляторная необслуживаемая, номинальным напряжением 12 В, емкость 40 А/ч / Аккумуляторная батарея SF1226
|  | (Инженерное оборудование) | [23 empty] | (Инженерное оборудование)
|  | Всего по позиции |  |  | 10: 1109.96 | [11 empty] | Всего по позиции
49 | ФЕРм10-08-001-13 | Устройства промежуточные на количество лучей: 1 |  |  | 4: шт; 7: 3 | [7 empty] | Устройства промежуточные на количество лучей: 1
|  | Объем=1+2 | [24 empty] | Объем=1+2
| 1 | ОТ |  |  | 8: 12.25; 10: 36.75; 11: 31.87; 12: 1171.22 | [8 empty] | ОТ
| 4 | М |  |  | 8: 3.44; 10: 10.32 | [8 empty] | М
|  | ЗТ |  |  | 4: чел.-ч; 5: 1.2; 7: 3.6 | [9 empty] | ЗТ
|  | Итого по расценке |  |  | 8: 15.69; 10: 47.07 | [10 empty] | Итого по расценке
|  | ФОТ |  |  | 10: 36.75; 12: 1171.22 | [9 empty] | ФОТ
| Приказ № 812/пр от 21.12.2020 Прил. п.51.1 | НР Прокладка и монтаж сетей связи |  |  | 4: %; 5: 90; 7: 90; 10: 33.08; 12: 1054.1 | [9 empty] | НР Прокладка и монтаж сетей связи
| Приказ № 774/пр от 11.12.2020 Прил. п.51.1 | СП Прокладка и монтаж сетей связи |  |  | 4: %; 5: 46; 7: 46; 10: 16.91; 12: 538.76 | [9 empty] | СП Прокладка и монтаж сетей связи
|  | Всего по позиции |  |  | 10: 97.06 | [11 empty] | Всего по позиции
49.1 О | ФССЦ-61.1.04.03-1006 | Преобразователь интерфейсов с гальванической изоляцией, корпус IP65 / марка С2000-ПИ |  |  | 4: шт; 7: 1; 8: 642.78; 10: 642.78 | [7 empty] | Преобразователь интерфейсов с гальванической изоляцией, корпус IP65 / марка С2000-ПИ
|  | (Инженерное оборудование) | [23 empty] | (Инженерное оборудование)
|  | Всего по позиции |  |  | 10: 642.78 | [11 empty] | Всего по позиции
49.2 О | ФССЦ-61.1.04.03-1008 | Радиоповторитель интерфейсов / марка С2000-РПИ |  |  | 4: шт; 7: 2; 8: 318.85; 10: 637.7 | [7 empty] | Радиоповторитель интерфейсов / марка С2000-РПИ
|  | (Инженерное оборудование) | [23 empty] | (Инженерное оборудование)
|  | Всего по позиции |  |  | 10: 637.7 | [11 empty] | Всего по позиции
50 | ФЕРм08-02-398-01 | Провод в лотках, сечением: до 6 мм2 |  |  | 4: 100 м; 7: 27.85 | [7 empty] | Провод в лотках, сечением: до 6 мм2
|  | Объем=(2720+5+60) / 100 | [24 empty] | Объем=(2720+5+60) / 100
| 1 | ОТ |  |  | 8: 9.68; 10: 269.59; 11: 31.87; 12: 8591.83 | [8 empty] | ОТ
| 2 | ЭМ |  |  | 8: 1.81; 10: 50.41 | [8 empty] | ЭМ
| 3 | в т.ч. ОТм |  |  | 8: 0.26; 10: 7.24; 11: 31.87; 12: 230.74 | [8 empty] | в т.ч. ОТм
| 4 | М |  |  | 8: 9.93; 10: 276.55 | [8 empty] | М
|  | ЗТ |  |  | 4: чел.-ч; 5: 1.03; 7: 28.6855 | [9 empty] | ЗТ
|  | ЗТм |  |  | 4: чел.-ч; 5: 0.02; 7: 0.557 | [9 empty] | ЗТм
|  | Итого по расценке |  |  | 8: 21.42; 10: 596.55 | [10 empty] | Итого по расценке
|  | ФОТ |  |  | 10: 276.83; 12: 8822.57 | [9 empty] | ФОТ
| Приказ № 812/пр от 21.12.2020 Прил. п.49.3 | НР Электротехнические установки на других объектах |  |  | 4: %; 5: 97; 7: 97; 10: 268.53; 12: 8557.89 | [9 empty] | НР Электротехнические установки на других объектах
| Приказ № 774/пр от 11.12.2020 Прил. п.49.3 | СП Электротехнические установки на других объектах |  |  | 4: %; 5: 51; 7: 51; 10: 141.18; 12: 4499.51 | [9 empty] | СП Электротехнические установки на других объектах
|  | Всего по позиции |  |  | 10: 1006.26 | [11 empty] | Всего по позиции
50.1 | ТЦ_21.1.06.10_77_7722786153_20.05.2022_01 | Кабель монтажный МКЭШвнг(A)-LSLТx 1*2*0,75 |  |  | м |  |  | 2774.4 | 56.46 |  | 22506.12 | 6.96 | 156642.62 | [7 empty] | Кабель монтажный МКЭШвнг(A)-LSLТx 1*2*0,75
|  | (Электротехнические установки на других объектах) | [23 empty] | (Электротехнические установки на других объектах)
|  | Объем=2720*1,02 | [24 empty] | Объем=2720*1,02
|  | Всего по позиции |  |  | 10: 22506.12; 12: 156642.62 | [11 empty] | Всего по позиции
50.2 | ФССЦ-21.1.06.10-0167 | Кабель силовой с медными жилами ВВГнг(A)-FRLS 3х1,5ок-1000 |  |  | 4: 1000 м; 7: 5.1; 8: 19862.94; 10: 101300.99 | [7 empty] | Кабель силовой с медными жилами ВВГнг(A)-FRLS 3х1,5ок-1000
|  | (Электротехнические установки на других объектах) | [23 empty] | (Электротехнические установки на других объектах)
|  | Объем=5*1,02 | [24 empty] | Объем=5*1,02
|  | Всего по позиции |  |  | 10: 101300.99 | [11 empty] | Всего по позиции
50.3 | ТЦ_21.1.06.10_77_7722786153_20.05.2022_01 | Кабель монтажный МКЭШвнг(A)-LSLТx 2*2*0,5 |  |  | м |  |  | 61.2 | 79.56 |  | 699.58 | 6.96 | 4869.07 | [7 empty] | Кабель монтажный МКЭШвнг(A)-LSLТx 2*2*0,5
|  | (Электротехнические установки на других объектах) | [23 empty] | (Электротехнические установки на других объектах)
|  | Объем=60*1,02 | [24 empty] | Объем=60*1,02
|  | Всего по позиции |  |  | 10: 699.58; 12: 4869.07 | [11 empty] | Всего по позиции
51 | ФЕРм08-02-390-01 | Короба пластмассовые: шириной до 40 мм |  |  | 4: 100 м; 7: 27.85 | [7 empty] | Короба пластмассовые: шириной до 40 мм
|  | Объем=2785 / 100 | [24 empty] | Объем=2785 / 100
| 1 | ОТ |  |  | 8: 154.92; 10: 4314.52; 11: 31.87; 12: 137503.75 | [8 empty] | ОТ
| 2 | ЭМ |  |  | 8: 0.31; 10: 8.63 | [8 empty] | ЭМ
| 3 | в т.ч. ОТм |  |  | 8: 0.14; 10: 3.9; 11: 31.87; 12: 124.29 | [8 empty] | в т.ч. ОТм
| 4 | М |  |  | 8: 51.53; 10: 1435.11 | [8 empty] | М
|  | ЗТ |  |  | 4: чел.-ч; 5: 16.29; 7: 453.6765 | [9 empty] | ЗТ
|  | ЗТм |  |  | 4: чел.-ч; 5: 0.01; 7: 0.2785 | [9 empty] | ЗТм
|  | Итого по расценке |  |  | 8: 206.76; 10: 5758.26 | [10 empty] | Итого по расценке
|  | ФОТ |  |  | 10: 4318.42; 12: 137628.04 | [9 empty] | ФОТ
| Приказ № 812/пр от 21.12.2020 Прил. п.49.3 | НР Электротехнические установки на других объектах |  |  | 4: %; 5: 97; 7: 97; 10: 4188.87; 12: 133499.2 | [9 empty] | НР Электротехнические установки на других объектах
| Приказ № 774/пр от 11.12.2020 Прил. п.49.3 | СП Электротехнические установки на других объектах |  |  | 4: %; 5: 51; 7: 51; 10: 2202.39; 12: 70190.3 | [9 empty] | СП Электротехнические установки на других объектах
|  | Всего по позиции |  |  | 10: 12149.52 | [11 empty] | Всего по позиции
51.1 | ТЦ_20.2.05.04_54_7714790036_06.03.2023_01 | Кабель-канал 25х16 ЭЛЕКОР (огнестойкий) |  |  | м |  |  | 2785 | 49.6 |  | 19847.13 | 6.96 | 138136 | [7 empty] | Кабель-канал 25х16 ЭЛЕКОР (огнестойкий)
|  | (Электротехнические установки на других объектах) | [23 empty] | (Электротехнические установки на других объектах)
|  | Всего по позиции |  |  | 10: 19847.13; 12: 138136 | [11 empty] | Всего по позиции
51.2 | ФССЦ-20.2.05.09-0012 | Угол внешний изменяемый для кабель-канала 25х16 мм |  |  | 4: 100 шт; 7: 2.94; 8: 338; 10: 993.72 | [7 empty] | Угол внешний изменяемый для кабель-канала 25х16 мм
|  | (Электротехнические установки на других объектах) | [23 empty] | (Электротехнические установки на других объектах)
|  | Объем=294 / 100 | [24 empty] | Объем=294 / 100
|  | Всего по позиции |  |  | 10: 993.72 | [11 empty] | Всего по позиции
51.3 | ФССЦ-20.2.05.09-0032 | Угол внутренний изменяемый для кабель-канала 25х16 мм |  |  | 4: 100 шт; 7: 2.94; 8: 338; 10: 993.72 | [7 empty] | Угол внутренний изменяемый для кабель-канала 25х16 мм
|  | (Электротехнические установки на других объектах) | [23 empty] | (Электротехнические установки на других объектах)
|  | Объем=294 / 100 | [24 empty] | Объем=294 / 100
|  | Всего по позиции |  |  | 10: 993.72 | [11 empty] | Всего по позиции
51.4 | ФССЦ-20.2.05.09-0062 | Угол плоский для кабель-канала 25х16 мм |  |  | 4: 100 шт; 7: 2.94; 8: 462; 10: 1358.28 | [7 empty] | Угол плоский для кабель-канала 25х16 мм
|  | (Электротехнические установки на других объектах) | [23 empty] | (Электротехнические установки на других объектах)
|  | Объем=294 / 100 | [24 empty] | Объем=294 / 100
|  | Всего по позиции |  |  | 10: 1358.28 | [11 empty] | Всего по позиции
51.5 | ФССЦ-20.2.05.10-0012 | Соединение на стык для короба 25х16 мм |  |  | 4: 100 шт; 7: 13.93; 8: 291; 10: 4053.63 | [7 empty] | Соединение на стык для короба 25х16 мм
|  | (Электротехнические установки на других объектах) | [23 empty] | (Электротехнические установки на других объектах)
|  | Объем=1393 / 100 | [24 empty] | Объем=1393 / 100
|  | Всего по позиции |  |  | 10: 4053.63 | [11 empty] | Всего по позиции
52 | ФЕРм08-02-407-01 | Труба стальная по установленным конструкциям, по стенам с креплением скобами, диаметр: до 25 мм |  |  | 4: 100 м; 7: 0.2 | [7 empty] | Труба стальная по установленным конструкциям, по стенам с креплением скобами, диаметр: до 25 мм
|  | Объем=20 / 100 | [24 empty] | Объем=20 / 100
| 1 | ОТ |  |  | 8: 231.62; 10: 46.32; 11: 31.87; 12: 1476.22 | [8 empty] | ОТ
| 2 | ЭМ |  |  | 8: 110.45; 10: 22.09 | [8 empty] | ЭМ
| 3 | в т.ч. ОТм |  |  | 8: 9.54; 10: 1.91; 11: 31.87; 12: 60.87 | [8 empty] | в т.ч. ОТм
| 4 | М |  |  | 8: 262.94; 10: 52.59 | [8 empty] | М
|  | ЗТ |  |  | 4: чел.-ч; 5: 24.64; 7: 4.928 | [9 empty] | ЗТ
|  | ЗТм |  |  | 4: чел.-ч; 5: 0.76; 7: 0.152 | [9 empty] | ЗТм
|  | Итого по расценке |  |  | 8: 605.01; 10: 121 | [10 empty] | Итого по расценке
|  | ФОТ |  |  | 10: 48.23; 12: 1537.09 | [9 empty] | ФОТ
| Приказ № 812/пр от 21.12.2020 Прил. п.49.3 | НР Электротехнические установки на других объектах |  |  | 4: %; 5: 97; 7: 97; 10: 46.78; 12: 1490.98 | [9 empty] | НР Электротехнические установки на других объектах
| Приказ № 774/пр от 11.12.2020 Прил. п.49.3 | СП Электротехнические установки на других объектах |  |  | 4: %; 5: 51; 7: 51; 10: 24.6; 12: 783.92 | [9 empty] | СП Электротехнические установки на других объектах
|  | Всего по позиции |  |  | 10: 192.38 | [11 empty] | Всего по позиции
52.1 | ФССЦ-23.3.09.01-0050 | Трубы электросварные из коррозионностойкой стали 08Х18Н10, наружный диаметр 18 мм, толщина стенки 2,0 мм |  |  | 4: 10 м; 7: 2; 8: 424.3; 10: 848.6 | [7 empty] | Трубы электросварные из коррозионностойкой стали 08Х18Н10, наружный диаметр 18 мм, толщина стенки 2,0 мм
|  | (Электротехнические установки на других объектах) | [23 empty] | (Электротехнические установки на других объектах)
|  | Объем=20 / 10 | [24 empty] | Объем=20 / 10
|  | Всего по позиции |  |  | 10: 848.6 | [11 empty] | Всего по позиции
53 | ФЕРм08-02-155-02 | Заделка проходов при прокладке кабелей по стенам и потолкам |  |  | 4: 100 м трассы; 7: 0.2 | [7 empty] | Заделка проходов при прокладке кабелей по стенам и потолкам
|  | Объем=20 / 100 | [24 empty] | Объем=20 / 100
| 1 | ОТ |  |  | 8: 9.49; 10: 1.9; 11: 31.87; 12: 60.55 | [8 empty] | ОТ
| 4 | М |  |  | 8: 1; 10: 0.2 | [8 empty] | М
|  | ЗТ |  |  | 4: чел.-ч; 5: 1.01; 7: 0.202 | [9 empty] | ЗТ
|  | Итого по расценке |  |  | 8: 10.49; 10: 2.1 | [10 empty] | Итого по расценке
|  | ФОТ |  |  | 10: 1.9; 12: 60.55 | [9 empty] | ФОТ
| Приказ № 812/пр от 21.12.2020 Прил. п.49.3 | НР Электротехнические установки на других объектах |  |  | 4: %; 5: 97; 7: 97; 10: 1.84; 12: 58.73 | [9 empty] | НР Электротехнические установки на других объектах
| Приказ № 774/пр от 11.12.2020 Прил. п.49.3 | СП Электротехнические установки на других объектах |  |  | 4: %; 5: 51; 7: 51; 10: 0.97; 12: 30.88 | [9 empty] | СП Электротехнические установки на других объектах
|  | Всего по позиции |  |  | 10: 4.91 | [11 empty] | Всего по позиции
53.1 | ТЦ_14.5.01.10_22_7714790036_06.03.2023_02 | Пена двухкомпонентная огнезащитная ДКС Vulkan (DN1201) 330мл |  |  | шт |  |  | 1 | 4948.02 |  | 710.92 | 6.96 | 4948.02 | [7 empty] | Пена двухкомпонентная огнезащитная ДКС Vulkan (DN1201) 330мл
|  | (Теплоизоляционные работы) | [23 empty] | (Теплоизоляционные работы)
|  | Всего по позиции |  |  | 10: 710.92; 12: 4948.02 | [11 empty] | Всего по позиции
|  | Итоги по разделу 2 Охранная сигнализация (школа) : | [25 empty] | Итоги по разделу 2 Охранная сигнализация (школа) :
|  | Итого прямые затраты (справочно) |  |  | 10: 166046.02 | [15 empty] | Итого прямые затраты (справочно)
|  | в том числе: | [26 empty] | в том числе:
|  | Оплата труда рабочих |  |  | 10: 9685.54 | [15 empty] | Оплата труда рабочих
|  | Эксплуатация машин |  |  | 10: 86.56 | [15 empty] | Эксплуатация машин
|  | в том числе оплата труда машинистов (Отм) |  |  | 10: 13.81 | [15 empty] | в том числе оплата труда машинистов (Отм)
|  | Материалы |  |  | 10: 156273.92 | [15 empty] | Материалы
|  | Строительные работы |  |  | 10: 710.92 | [15 empty] | Строительные работы
|  | в том числе: | [26 empty] | в том числе:
|  | материалы |  |  | 10: 710.92 | [15 empty] | материалы
|  | Монтажные работы |  |  | 10: 179135.06 | [15 empty] | Монтажные работы
|  | в том числе: | [26 empty] | в том числе:
|  | оплата труда |  |  | 10: 9685.54 | [15 empty] | оплата труда
|  | эксплуатация машин и механизмов |  |  | 10: 86.56 | [15 empty] | эксплуатация машин и механизмов
|  | в том числе оплата труда машинистов (ОТм) |  |  | 10: 13.81 | [15 empty] | в том числе оплата труда машинистов (ОТм)
|  | материалы |  |  | 10: 155563 | [15 empty] | материалы
|  | накладные расходы |  |  | 10: 9081.4 | [15 empty] | накладные расходы
|  | сметная прибыль |  |  | 10: 4718.56 | [15 empty] | сметная прибыль
|  | Оборудование |  |  | 10: 86951.71 | [15 empty] | Оборудование
|  | Инженерное оборудование |  |  | 10: 86951.71 | [15 empty] | Инженерное оборудование
|  | Итого ФОТ (справочно) |  |  | 10: 9699.35 | [15 empty] | Итого ФОТ (справочно)
|  | Итого накладные расходы (справочно) |  |  | 10: 9081.4 | [15 empty] | Итого накладные расходы (справочно)
|  | Итого сметная прибыль (справочно) |  |  | 10: 4718.56 | [15 empty] | Итого сметная прибыль (справочно)
|  | Итого по разделу 2 Охранная сигнализация (школа) |  |  | 10: 266797.69 | [16 empty] | Итого по разделу 2 Охранная сигнализация (школа)
|  | в том числе: | [26 empty] | в том числе:
|  | материальные ресурсы, отсутствующие в ФРСН |  |  | 10: 43763.75 | [15 empty] | материальные ресурсы, отсутствующие в ФРСН
Раздел 3. Охранная сигнализация (мастерская) | [18 empty] | Раздел 3. Охранная сигнализация (мастерская)
54 | ФЕРм10-08-001-01 | Приборы ПС приемно-контрольные, пусковые, концентратор: блок базовый на 10 лучей | [18 empty] | Приборы ПС приемно-контрольные, пусковые, концентратор: блок базовый на 10 лучей | bar: 4; 7
| 1 | ОТ |  |  | 8: 72.43; 10: 72.43; 11: 31.87; 12: 2308.34 | [8 empty] | ОТ
| 4 | М |  |  | 8: 8.88; 10: 8.88 | [8 empty] | М
|  | ЗТ |  |  | 4: чел.-ч; 5: 7.2; 7: 7.2 | [9 empty] | ЗТ
|  | Итого по расценке |  |  | 8: 81.31; 10: 81.31 | [10 empty] | Итого по расценке
|  | ФОТ |  |  | 10: 72.43; 12: 2308.34 | [9 empty] | ФОТ
| Приказ № 812/пр от 21.12.2020 Прил. п.51.1 | НР Прокладка и монтаж сетей связи |  |  | 4: %; 5: 90; 7: 90; 10: 65.19; 12: 2077.51 | [9 empty] | НР Прокладка и монтаж сетей связи
| Приказ № 774/пр от 11.12.2020 Прил. п.51.1 | СП Прокладка и монтаж сетей связи |  |  | 4: %; 5: 46; 7: 46; 10: 33.32; 12: 1061.84 | [9 empty] | СП Прокладка и монтаж сетей связи
|  | Всего по позиции |  |  | 10: 179.82 | [11 empty] | Всего по позиции
54.1 О | ФССЦ-61.2.07.02-0034 | Блок контрольно-пусковой, марка "С2000-КПБ" |  |  | 4: шт; 7: 1; 8: 243.85; 10: 243.85 | [7 empty] | Блок контрольно-пусковой, марка "С2000-КПБ"
|  | (Инженерное оборудование) | [23 empty] | (Инженерное оборудование)
|  | Всего по позиции |  |  | 10: 243.85 | [11 empty] | Всего по позиции
55 | ФЕРм10-08-001-13 | Устройства промежуточные на количество лучей: 1 | [18 empty] | Устройства промежуточные на количество лучей: 1 | bar: 4; 7
| 1 | ОТ |  |  | 8: 12.25; 10: 12.25; 11: 31.87; 12: 390.41 | [8 empty] | ОТ
| 4 | М |  |  | 8: 3.44; 10: 3.44 | [8 empty] | М
|  | ЗТ |  |  | 4: чел.-ч; 5: 1.2; 7: 1.2 | [9 empty] | ЗТ
|  | Итого по расценке |  |  | 8: 15.69; 10: 15.69 | [10 empty] | Итого по расценке
|  | ФОТ |  |  | 10: 12.25; 12: 390.41 | [9 empty] | ФОТ
| Приказ № 812/пр от 21.12.2020 Прил. п.51.1 | НР Прокладка и монтаж сетей связи |  |  | 4: %; 5: 90; 7: 90; 10: 11.03; 12: 351.37 | [9 empty] | НР Прокладка и монтаж сетей связи
| Приказ № 774/пр от 11.12.2020 Прил. п.51.1 | СП Прокладка и монтаж сетей связи |  |  | 4: %; 5: 46; 7: 46; 10: 5.64; 12: 179.59 | [9 empty] | СП Прокладка и монтаж сетей связи
|  | Всего по позиции |  |  | 10: 32.36 | [11 empty] | Всего по позиции
55.1 О | ФССЦ-61.1.04.03-1008 | Радиоповторитель интерфейсов / марка С2000-РПИ |  |  | 4: шт; 7: 1; 8: 318.85; 10: 318.85 | [7 empty] | Радиоповторитель интерфейсов / марка С2000-РПИ
|  | (Инженерное оборудование) | [23 empty] | (Инженерное оборудование)
|  | Всего по позиции |  |  | 10: 318.85 | [11 empty] | Всего по позиции
56 | ФЕРм10-08-001-12 | Устройства промежуточные на количество лучей: 5 | [18 empty] | Устройства промежуточные на количество лучей: 5 | bar: 4; 7
| 1 | ОТ |  |  | 8: 24.84; 10: 24.84; 11: 31.87; 12: 791.65 | [8 empty] | ОТ
| 4 | М |  |  | 8: 4.36; 10: 4.36 | [8 empty] | М
|  | ЗТ |  |  | 4: чел.-ч; 5: 2.4; 7: 2.4 | [9 empty] | ЗТ
|  | Итого по расценке |  |  | 8: 29.2; 10: 29.2 | [10 empty] | Итого по расценке
|  | ФОТ |  |  | 10: 24.84; 12: 791.65 | [9 empty] | ФОТ
| Приказ № 812/пр от 21.12.2020 Прил. п.51.1 | НР Прокладка и монтаж сетей связи |  |  | 4: %; 5: 90; 7: 90; 10: 22.36; 12: 712.49 | [9 empty] | НР Прокладка и монтаж сетей связи
| Приказ № 774/пр от 11.12.2020 Прил. п.51.1 | СП Прокладка и монтаж сетей связи |  |  | 4: %; 5: 46; 7: 46; 10: 11.43; 12: 364.16 | [9 empty] | СП Прокладка и монтаж сетей связи
|  | Всего по позиции |  |  | 10: 62.99 | [11 empty] | Всего по позиции
56.1 О | ФССЦ-61.2.07.04-0002 | Контроллер двухпроводной линии связи, марка "С2000-КДЛ" |  |  | 4: шт; 7: 1; 8: 175.63; 10: 175.63 | [7 empty] | Контроллер двухпроводной линии связи, марка "С2000-КДЛ"
|  | (Инженерное оборудование) | [23 empty] | (Инженерное оборудование)
|  | Всего по позиции |  |  | 10: 175.63 | [11 empty] | Всего по позиции
57 | ФЕРм08-01-083-01 | Устройство сигнально-блокировочное | [18 empty] | Устройство сигнально-блокировочное | bar: 4; 7
| 1 | ОТ |  |  | 8: 19.82; 10: 19.82; 11: 31.87; 12: 631.66 | [8 empty] | ОТ
| 4 | М |  |  | 8: 21.29; 10: 21.29 | [8 empty] | М
|  | ЗТ |  |  | 4: чел.-ч; 5: 2.06; 7: 2.06 | [9 empty] | ЗТ
|  | Итого по расценке |  |  | 8: 41.11; 10: 41.11 | [10 empty] | Итого по расценке
|  | ФОТ |  |  | 10: 19.82; 12: 631.66 | [9 empty] | ФОТ
| Приказ № 812/пр от 21.12.2020 Прил. п.49.3 | НР Электротехнические установки на других объектах |  |  | 4: %; 5: 97; 7: 97; 10: 19.23; 12: 612.71 | [9 empty] | НР Электротехнические установки на других объектах
| Приказ № 774/пр от 11.12.2020 Прил. п.49.3 | СП Электротехнические установки на других объектах |  |  | 4: %; 5: 51; 7: 51; 10: 10.11; 12: 322.15 | [9 empty] | СП Электротехнические установки на других объектах
|  | Всего по позиции |  |  | 10: 70.45 | [11 empty] | Всего по позиции
57.1 О | ФССЦ-61.2.07.02-0051 | Блоки разветвительно-изолирующие типа БРИЗ, для участка двухпроводной линии с коротким замыканием, размер не более 56х38х20 мм |  |  | 4: шт; 7: 1; 8: 68.82; 10: 68.82 | [7 empty] | Блоки разветвительно-изолирующие типа БРИЗ, для участка двухпроводной линии с коротким замыканием, размер не более 56х38х20 мм
|  | (Инженерное оборудование) | [23 empty] | (Инженерное оборудование)
|  | Всего по позиции |  |  | 10: 68.82 | [11 empty] | Всего по позиции
58 | ФЕРм10-08-002-04 | Извещатель ОС автоматический: контактный, магнитоконтактный на открывание окон, дверей |  |  | 4: шт; 7: 22 | [7 empty] | Извещатель ОС автоматический: контактный, магнитоконтактный на открывание окон, дверей
| 1 | ОТ |  |  | 8: 8.08; 10: 177.76; 11: 31.87; 12: 5665.21 | [8 empty] | ОТ
| 4 | М |  |  | 8: 1.88; 10: 41.36 | [8 empty] | М
|  | ЗТ |  |  | 4: чел.-ч; 5: 0.84; 7: 18.48 | [9 empty] | ЗТ
|  | Итого по расценке |  |  | 8: 9.96; 10: 219.12 | [10 empty] | Итого по расценке
|  | ФОТ |  |  | 10: 177.76; 12: 5665.21 | [9 empty] | ФОТ
| Приказ № 812/пр от 21.12.2020 Прил. п.51.1 | НР Прокладка и монтаж сетей связи |  |  | 4: %; 5: 90; 7: 90; 10: 159.98; 12: 5098.69 | [9 empty] | НР Прокладка и монтаж сетей связи
| Приказ № 774/пр от 11.12.2020 Прил. п.51.1 | СП Прокладка и монтаж сетей связи |  |  | 4: %; 5: 46; 7: 46; 10: 81.77; 12: 2606 | [9 empty] | СП Прокладка и монтаж сетей связи
|  | Всего по позиции |  |  | 10: 460.87 | [11 empty] | Всего по позиции
58.1 О | ФССЦ-61.2.01.06-0003 | Извещатель охранный адресный магнитоконтактный, марка "С2000-СМК" |  |  | 4: 10 шт; 7: 2.2; 8: 723.7; 10: 1592.14 | [7 empty] | Извещатель охранный адресный магнитоконтактный, марка "С2000-СМК"
|  | (Инженерное оборудование) | [23 empty] | (Инженерное оборудование)
|  | Объем=22 / 10 | [24 empty] | Объем=22 / 10
|  | Всего по позиции |  |  | 10: 1592.14 | [11 empty] | Всего по позиции
59 | ФЕРм10-08-002-01 | Извещатель ПС автоматический: тепловой электро-контактный, магнитоконтактный в нормальном исполнении |  |  | 4: шт; 7: 12 | [7 empty] | Извещатель ПС автоматический: тепловой электро-контактный, магнитоконтактный в нормальном исполнении
| 1 | ОТ |  |  | 8: 8.08; 10: 96.96; 11: 31.87; 12: 3090.12 | [8 empty] | ОТ
| 4 | М |  |  | 8: 1.28; 10: 15.36 | [8 empty] | М
|  | ЗТ |  |  | 4: чел.-ч; 5: 0.84; 7: 10.08 | [9 empty] | ЗТ
|  | Итого по расценке |  |  | 8: 9.36; 10: 112.32 | [10 empty] | Итого по расценке
|  | ФОТ |  |  | 10: 96.96; 12: 3090.12 | [9 empty] | ФОТ
| Приказ № 812/пр от 21.12.2020 Прил. п.51.1 | НР Прокладка и монтаж сетей связи |  |  | 4: %; 5: 90; 7: 90; 10: 87.26; 12: 2781.11 | [9 empty] | НР Прокладка и монтаж сетей связи
| Приказ № 774/пр от 11.12.2020 Прил. п.51.1 | СП Прокладка и монтаж сетей связи |  |  | 4: %; 5: 46; 7: 46; 10: 44.6; 12: 1421.46 | [9 empty] | СП Прокладка и монтаж сетей связи
|  | Всего по позиции |  |  | 10: 244.18 | [11 empty] | Всего по позиции
59.1 О | ФССЦ-61.2.01.07-0002 | Извещатель охранный адресный объемный оптико-электронный, марка "С2000-ИК" исп. 02 |  |  | 4: 10 шт; 7: 1.2; 8: 2422.8; 10: 2907.36 | [7 empty] | Извещатель охранный адресный объемный оптико-электронный, марка "С2000-ИК" исп. 02
|  | (Инженерное оборудование) | [23 empty] | (Инженерное оборудование)
|  | Объем=12 / 10 | [24 empty] | Объем=12 / 10
|  | Всего по позиции |  |  | 10: 2907.36 | [11 empty] | Всего по позиции
60 | ФЕРм10-08-002-01 | Извещатель ПС автоматический: тепловой электро-контактный, магнитоконтактный в нормальном исполнении |  |  | 4: шт; 7: 12 | [7 empty] | Извещатель ПС автоматический: тепловой электро-контактный, магнитоконтактный в нормальном исполнении
| 1 | ОТ |  |  | 8: 8.08; 10: 96.96; 11: 31.87; 12: 3090.12 | [8 empty] | ОТ
| 4 | М |  |  | 8: 1.28; 10: 15.36 | [8 empty] | М
|  | ЗТ |  |  | 4: чел.-ч; 5: 0.84; 7: 10.08 | [9 empty] | ЗТ
|  | Итого по расценке |  |  | 8: 9.36; 10: 112.32 | [10 empty] | Итого по расценке
|  | ФОТ |  |  | 10: 96.96; 12: 3090.12 | [9 empty] | ФОТ
| Приказ № 812/пр от 21.12.2020 Прил. п.51.1 | НР Прокладка и монтаж сетей связи |  |  | 4: %; 5: 90; 7: 90; 10: 87.26; 12: 2781.11 | [9 empty] | НР Прокладка и монтаж сетей связи
| Приказ № 774/пр от 11.12.2020 Прил. п.51.1 | СП Прокладка и монтаж сетей связи |  |  | 4: %; 5: 46; 7: 46; 10: 44.6; 12: 1421.46 | [9 empty] | СП Прокладка и монтаж сетей связи
|  | Всего по позиции |  |  | 10: 244.18 | [11 empty] | Всего по позиции
60.1 О | ФССЦ-61.2.01.01-0001 | Извещатели охранные адресные акустические, дальность действия 6 м, степень защиты корпуса IР41, рабочий диапазон температур от -10 до +45°C, размеры 75х65х25 мм / марки С2000-СТ |  |  | 4: 10 шт; 7: 1.2; 8: 1699.1; 10: 2038.92 | [7 empty] | Извещатели охранные адресные акустические, дальность действия 6 м, степень защиты корпуса IР41, рабочий диапазон температур от -10 до +45°C, размеры 75х65х25 мм / марки С2000-СТ
|  | (Инженерное оборудование) | [23 empty] | (Инженерное оборудование)
|  | Объем=12 / 10 | [24 empty] | Объем=12 / 10
|  | Всего по позиции |  |  | 10: 2038.92 | [11 empty] | Всего по позиции
61 О | ФССЦ-20.5.02.10-0012 | Коробка универсальная УК-П / Коробка коммутационная для 4х2 проводов КС-4 |  |  | 4: шт; 7: 46; 8: 6.01; 10: 276.46 | [7 empty] | Коробка универсальная УК-П / Коробка коммутационная для 4х2 проводов КС-4
|  | (Инженерное оборудование) | [23 empty] | (Инженерное оборудование)
|  | Всего по позиции |  |  | 10: 276.46 | [11 empty] | Всего по позиции
62 | ФЕРм10-08-003-03 | Устройство ультразвуковое,: блок питания и контроля | [18 empty] | Устройство ультразвуковое,: блок питания и контроля | bar: 4; 7
| 1 | ОТ |  |  | 8: 36.76; 10: 36.76; 11: 31.87; 12: 1171.54 | [8 empty] | ОТ
| 4 | М |  |  | 8: 4.6; 10: 4.6 | [8 empty] | М
|  | ЗТ |  |  | 4: чел.-ч; 5: 3.6; 7: 3.6 | [9 empty] | ЗТ
|  | Итого по расценке |  |  | 8: 41.36; 10: 41.36 | [10 empty] | Итого по расценке
|  | ФОТ |  |  | 10: 36.76; 12: 1171.54 | [9 empty] | ФОТ
| Приказ № 812/пр от 21.12.2020 Прил. п.51.1 | НР Прокладка и монтаж сетей связи |  |  | 4: %; 5: 90; 7: 90; 10: 33.08; 12: 1054.39 | [9 empty] | НР Прокладка и монтаж сетей связи
| Приказ № 774/пр от 11.12.2020 Прил. п.51.1 | СП Прокладка и монтаж сетей связи |  |  | 4: %; 5: 46; 7: 46; 10: 16.91; 12: 538.91 | [9 empty] | СП Прокладка и монтаж сетей связи
|  | Всего по позиции |  |  | 10: 91.35 | [11 empty] | Всего по позиции
62.1 О | ФССЦ-62.4.02.02-0047 | Источник резервного питания, марка: "РИП 24" исп. 06 / исп.56 |  |  | 4: шт; 7: 1; 8: 1046.03; 10: 1046.03 | [7 empty] | Источник резервного питания, марка: "РИП 24" исп. 06 / исп.56
|  | (Инженерное оборудование) | [23 empty] | (Инженерное оборудование)
|  | Всего по позиции |  |  | 10: 1046.03 | [11 empty] | Всего по позиции
63 | ФЕРм08-03-575-01 | Прибор или аппарат |  |  | 4: шт; 7: 2 | [7 empty] | Прибор или аппарат
| 1 | ОТ |  |  | 8: 10.22; 10: 20.44; 11: 31.87; 12: 651.42 | [8 empty] | ОТ
| 4 | М |  |  | 8: 0.38; 10: 0.76 | [8 empty] | М
|  | ЗТ |  |  | 4: чел.-ч; 5: 1.03; 7: 2.06 | [9 empty] | ЗТ
|  | Итого по расценке |  |  | 8: 10.6; 10: 21.2 | [10 empty] | Итого по расценке
|  | ФОТ |  |  | 10: 20.44; 12: 651.42 | [9 empty] | ФОТ
| Приказ № 812/пр от 21.12.2020 Прил. п.49.3 | НР Электротехнические установки на других объектах |  |  | 4: %; 5: 97; 7: 97; 10: 19.83; 12: 631.88 | [9 empty] | НР Электротехнические установки на других объектах
| Приказ № 774/пр от 11.12.2020 Прил. п.49.3 | СП Электротехнические установки на других объектах |  |  | 4: %; 5: 51; 7: 51; 10: 10.42; 12: 332.22 | [9 empty] | СП Электротехнические установки на других объектах
|  | Всего по позиции |  |  | 10: 51.45 | [11 empty] | Всего по позиции
63.1 О | ФССЦ-62.4.01.01-0009 | Батарея аккумуляторная необслуживаемая, номинальным напряжением 12 В, емкость 40 А/ч / Аккумуляторная батарея SF1207 |  |  | 4: шт; 7: 2; 8: 554.98; 10: 1109.96 | [7 empty] | Батарея аккумуляторная необслуживаемая, номинальным напряжением 12 В, емкость 40 А/ч / Аккумуляторная батарея SF1207
|  | (Инженерное оборудование) | [23 empty] | (Инженерное оборудование)
|  | Всего по позиции |  |  | 10: 1109.96 | [11 empty] | Всего по позиции
64 | ФЕРм10-04-101-07 | Громкоговоритель или звуковая колонка: в помещении | [18 empty] | Громкоговоритель или звуковая колонка: в помещении | bar: 4; 7
| 1 | ОТ |  |  | 8: 18.14; 10: 18.14; 11: 31.87; 12: 578.12 | [8 empty] | ОТ
| 4 | М |  |  | 8: 12.63; 10: 12.63 | [8 empty] | М
|  | ЗТ |  |  | 4: чел.-ч; 5: 2; 7: 2 | [9 empty] | ЗТ
|  | Итого по расценке |  |  | 8: 30.77; 10: 30.77 | [10 empty] | Итого по расценке
|  | ФОТ |  |  | 10: 18.14; 12: 578.12 | [9 empty] | ФОТ
| Приказ № 812/пр от 21.12.2020 Прил. п.51.2 | НР Монтаж радиотелевизионного и электронного оборудования |  |  | 4: %; 5: 95; 7: 95; 10: 17.23; 12: 549.21 | [9 empty] | НР Монтаж радиотелевизионного и электронного оборудования
| Приказ № 774/пр от 11.12.2020 Прил. п.51.2 | СП Монтаж радиотелевизионного и электронного оборудования |  |  | 4: %; 5: 53; 7: 53; 10: 9.61; 12: 306.4 | [9 empty] | СП Монтаж радиотелевизионного и электронного оборудования
|  | Всего по позиции |  |  | 10: 57.61 | [11 empty] | Всего по позиции
64.1 О | ФССЦ-61.2.04.05-0013 | Оповещатель звуковой, марка "Маяк-24-ЗМ" |  |  | 4: 10 шт; 7: 0.1; 8: 311.2; 10: 31.12 | [7 empty] | Оповещатель звуковой, марка "Маяк-24-ЗМ"
|  | (Инженерное оборудование) | [23 empty] | (Инженерное оборудование)
|  | Объем=1 / 10 | [24 empty] | Объем=1 / 10
|  | Всего по позиции |  |  | 10: 31.12 | [11 empty] | Всего по позиции
65 | ФЕРм11-08-001-02 | Присоединение к приборам концов жил электрических проводок под винт: с изготовлением колец |  |  | 4: 100 шт; 7: 0.01 | [7 empty] | Присоединение к приборам концов жил электрических проводок под винт: с изготовлением колец
|  | Объем=1 / 100 | [24 empty] | Объем=1 / 100
| 1 | ОТ |  |  | 8: 90.48; 10: 0.9; 11: 31.87; 12: 28.68 | [8 empty] | ОТ
| 4 | М |  |  | 8: 44.88; 10: 0.45 | [8 empty] | М
|  | ЗТ |  |  | 4: чел.-ч; 5: 9.27; 7: 0.0927 | [9 empty] | ЗТ
|  | Итого по расценке |  |  | 8: 135.36; 10: 1.35 | [10 empty] | Итого по расценке
|  | ФОТ |  |  | 10: 0.9; 12: 28.68 | [9 empty] | ФОТ
| Приказ № 812/пр от 21.12.2020 Прил. п.53 | НР Приборы, средства автоматизации и вычислительной техники |  |  | 4: %; 5: 90; 7: 90; 10: 0.81; 12: 25.81 | [9 empty] | НР Приборы, средства автоматизации и вычислительной техники
| Приказ № 774/пр от 11.12.2020 Прил. п.53 | СП Приборы, средства автоматизации и вычислительной техники |  |  | 4: %; 5: 46; 7: 46; 10: 0.41; 12: 13.19 | [9 empty] | СП Приборы, средства автоматизации и вычислительной техники
|  | Всего по позиции |  |  | 10: 2.57 | [11 empty] | Всего по позиции
65.1 | ТЦ_21.1.05.04_22_0105070781_25.10.2021_02 | Модуль Подключения Нагрузки (МПН) |  |  | шт |  |  | 1 | 42.5 |  | 6.11 | 6.96 | 42.5 | [7 empty] | Модуль Подключения Нагрузки (МПН)
|  | (Приборы, средства автоматизации и вычислительной техники) | [23 empty] | (Приборы, средства автоматизации и вычислительной техники)
|  | Всего по позиции |  |  | 10: 6.11; 12: 42.5 | [11 empty] | Всего по позиции
66 | ФССЦ-20.5.02.06-0038 | Коробка разветвительная У-257 / Коробка огнестойкая, 42007HF |  |  | 4: 10 шт; 7: 0.1; 8: 1245.5; 10: 124.55 | [7 empty] | Коробка разветвительная У-257 / Коробка огнестойкая, 42007HF
|  | (Электротехнические установки на других объектах) | [23 empty] | (Электротехнические установки на других объектах)
|  | Объем=1 / 10 | [24 empty] | Объем=1 / 10
|  | Всего по позиции |  |  | 10: 124.55 | [11 empty] | Всего по позиции
67 | ФЕРм08-02-398-01 | Провод в лотках, сечением: до 6 мм2 |  |  | 4: 100 м; 7: 2.55 | [7 empty] | Провод в лотках, сечением: до 6 мм2
|  | Объем=(155+45+5+50) / 100 | [24 empty] | Объем=(155+45+5+50) / 100
| 1 | ОТ |  |  | 8: 9.68; 10: 24.68; 11: 31.87; 12: 786.55 | [8 empty] | ОТ
| 2 | ЭМ |  |  | 8: 1.81; 10: 4.62 | [8 empty] | ЭМ
| 3 | в т.ч. ОТм |  |  | 8: 0.26; 10: 0.66; 11: 31.87; 12: 21.03 | [8 empty] | в т.ч. ОТм
| 4 | М |  |  | 8: 9.93; 10: 25.32 | [8 empty] | М
|  | ЗТ |  |  | 4: чел.-ч; 5: 1.03; 7: 2.6265 | [9 empty] | ЗТ
|  | ЗТм |  |  | 4: чел.-ч; 5: 0.02; 7: 0.051 | [9 empty] | ЗТм
|  | Итого по расценке |  |  | 8: 21.42; 10: 54.62 | [10 empty] | Итого по расценке
|  | ФОТ |  |  | 10: 25.34; 12: 807.58 | [9 empty] | ФОТ
| Приказ № 812/пр от 21.12.2020 Прил. п.49.3 | НР Электротехнические установки на других объектах |  |  | 4: %; 5: 97; 7: 97; 10: 24.58; 12: 783.35 | [9 empty] | НР Электротехнические установки на других объектах
| Приказ № 774/пр от 11.12.2020 Прил. п.49.3 | СП Электротехнические установки на других объектах |  |  | 4: %; 5: 51; 7: 51; 10: 12.92; 12: 411.87 | [9 empty] | СП Электротехнические установки на других объектах
|  | Всего по позиции |  |  | 10: 92.12 | [11 empty] | Всего по позиции
67.1 | ТЦ_21.1.06.10_77_7721801761_20.05.2022_01 | Кабель монтажный МКЭШвнг(A)-LSLТx 1*2*0,5 |  |  | м |  |  | 204 | 46.36 |  | 1358.83 | 6.96 | 9457.44 | [7 empty] | Кабель монтажный МКЭШвнг(A)-LSLТx 1*2*0,5
|  | (Электротехнические установки на других объектах) | [23 empty] | (Электротехнические установки на других объектах)
|  | Объем=155*1,02+45*1,02 | [24 empty] | Объем=155*1,02+45*1,02
|  | Всего по позиции |  |  | 10: 1358.83; 12: 9457.44 | [11 empty] | Всего по позиции
67.2 | ФССЦ-21.1.06.10-0167 | Кабель силовой с медными жилами ВВГнг(A)-FRLS 3х1,5ок-1000 |  |  | 4: 1000 м; 7: 0.00525; 8: 19862.94; 10: 104.28 | [7 empty] | Кабель силовой с медными жилами ВВГнг(A)-FRLS 3х1,5ок-1000
|  | (Электротехнические установки на других объектах) | [23 empty] | (Электротехнические установки на других объектах)
|  | Объем=(5*1,05) / 1000 | [24 empty] | Объем=(5*1,05) / 1000
|  | Всего по позиции |  |  | 10: 104.28 | [11 empty] | Всего по позиции
67.3 | ТЦ_21.1.06.10_77_7722786153_20.05.2022_01 | Кабель монтажный МКЭШвнг(A)-LSLТx 2*2*0,5 |  |  | м |  |  | 51 | 79.56 |  | 582.98 | 6.96 | 4057.56 | [7 empty] | Кабель монтажный МКЭШвнг(A)-LSLТx 2*2*0,5
|  | (Электротехнические установки на других объектах) | [23 empty] | (Электротехнические установки на других объектах)
|  | Объем=50*1,02 | [24 empty] | Объем=50*1,02
|  | Всего по позиции |  |  | 10: 582.98; 12: 4057.56 | [11 empty] | Всего по позиции
68 | ФЕРм08-02-390-01 | Короба пластмассовые: шириной до 40 мм |  |  | 4: 100 м; 7: 2.55 | [7 empty] | Короба пластмассовые: шириной до 40 мм
|  | Объем=255 / 100 | [24 empty] | Объем=255 / 100
| 1 | ОТ |  |  | 8: 154.92; 10: 395.05; 11: 31.87; 12: 12590.24 | [8 empty] | ОТ
| 2 | ЭМ |  |  | 8: 0.31; 10: 0.79 | [8 empty] | ЭМ
| 3 | в т.ч. ОТм |  |  | 8: 0.14; 10: 0.36; 11: 31.87; 12: 11.47 | [8 empty] | в т.ч. ОТм
| 4 | М |  |  | 8: 51.53; 10: 131.4 | [8 empty] | М
|  | ЗТ |  |  | 4: чел.-ч; 5: 16.29; 7: 41.5395 | [9 empty] | ЗТ
|  | ЗТм |  |  | 4: чел.-ч; 5: 0.01; 7: 0.0255 | [9 empty] | ЗТм
|  | Итого по расценке |  |  | 8: 206.76; 10: 527.24 | [10 empty] | Итого по расценке
|  | ФОТ |  |  | 10: 395.41; 12: 12601.71 | [9 empty] | ФОТ
| Приказ № 812/пр от 21.12.2020 Прил. п.49.3 | НР Электротехнические установки на других объектах |  |  | 4: %; 5: 97; 7: 97; 10: 383.55; 12: 12223.66 | [9 empty] | НР Электротехнические установки на других объектах
| Приказ № 774/пр от 11.12.2020 Прил. п.49.3 | СП Электротехнические установки на других объектах |  |  | 4: %; 5: 51; 7: 51; 10: 201.66; 12: 6426.87 | [9 empty] | СП Электротехнические установки на других объектах
|  | Всего по позиции |  |  | 10: 1112.45 | [11 empty] | Всего по позиции
68.1 | ТЦ_20.2.05.04_54_7714790036_06.03.2023_01 | Кабель-канал 25х16 ЭЛЕКОР (огнестойкий) |  |  | м |  |  | 255 | 49.6 |  | 1817.24 | 6.96 | 12648 | [7 empty] | Кабель-канал 25х16 ЭЛЕКОР (огнестойкий)
|  | (Электротехнические установки на других объектах) | [23 empty] | (Электротехнические установки на других объектах)
|  | Всего по позиции |  |  | 10: 1817.24; 12: 12648 | [11 empty] | Всего по позиции
68.2 | ФССЦ-20.2.05.09-0012 | Угол внешний изменяемый для кабель-канала 25х16 мм |  |  | 4: 100 шт; 7: 0.34; 8: 338; 10: 114.92 | [7 empty] | Угол внешний изменяемый для кабель-канала 25х16 мм
|  | (Электротехнические установки на других объектах) | [23 empty] | (Электротехнические установки на других объектах)
|  | Объем=34 / 100 | [24 empty] | Объем=34 / 100
|  | Всего по позиции |  |  | 10: 114.92 | [11 empty] | Всего по позиции
68.3 | ФССЦ-20.2.05.09-0032 | Угол внутренний изменяемый для кабель-канала 25х16 мм |  |  | 4: 100 шт; 7: 0.34; 8: 338; 10: 114.92 | [7 empty] | Угол внутренний изменяемый для кабель-канала 25х16 мм
|  | (Электротехнические установки на других объектах) | [23 empty] | (Электротехнические установки на других объектах)
|  | Объем=34 / 100 | [24 empty] | Объем=34 / 100
|  | Всего по позиции |  |  | 10: 114.92 | [11 empty] | Всего по позиции
68.4 | ФССЦ-20.2.05.09-0062 | Угол плоский для кабель-канала 25х16 мм |  |  | 4: 100 шт; 7: 0.24; 8: 462; 10: 110.88 | [7 empty] | Угол плоский для кабель-канала 25х16 мм
|  | (Электротехнические установки на других объектах) | [23 empty] | (Электротехнические установки на других объектах)
|  | Объем=24 / 100 | [24 empty] | Объем=24 / 100
|  | Всего по позиции |  |  | 10: 110.88 | [11 empty] | Всего по позиции
68.5 | ФССЦ-20.2.05.10-0012 | Соединение на стык для короба 25х16 мм |  |  | 4: 100 шт; 7: 1.28; 8: 291; 10: 372.48 | [7 empty] | Соединение на стык для короба 25х16 мм
|  | (Электротехнические установки на других объектах) | [23 empty] | (Электротехнические установки на других объектах)
|  | Объем=128 / 100 | [24 empty] | Объем=128 / 100
|  | Всего по позиции |  |  | 10: 372.48 | [11 empty] | Всего по позиции
69 | ФЕРм08-02-407-01 | Труба стальная по установленным конструкциям, по стенам с креплением скобами, диаметр: до 25 мм |  |  | 4: 100 м; 7: 0.04 | [7 empty] | Труба стальная по установленным конструкциям, по стенам с креплением скобами, диаметр: до 25 мм
|  | Объем=4 / 100 | [24 empty] | Объем=4 / 100
| 1 | ОТ |  |  | 8: 231.62; 10: 9.26; 11: 31.87; 12: 295.12 | [8 empty] | ОТ
| 2 | ЭМ |  |  | 8: 110.45; 10: 4.42 | [8 empty] | ЭМ
| 3 | в т.ч. ОТм |  |  | 8: 9.54; 10: 0.38; 11: 31.87; 12: 12.11 | [8 empty] | в т.ч. ОТм
| 4 | М |  |  | 8: 262.94; 10: 10.52 | [8 empty] | М
|  | ЗТ |  |  | 4: чел.-ч; 5: 24.64; 7: 0.9856 | [9 empty] | ЗТ
|  | ЗТм |  |  | 4: чел.-ч; 5: 0.76; 7: 0.0304 | [9 empty] | ЗТм
|  | Итого по расценке |  |  | 8: 605.01; 10: 24.2 | [10 empty] | Итого по расценке
|  | ФОТ |  |  | 10: 9.64; 12: 307.23 | [9 empty] | ФОТ
| Приказ № 812/пр от 21.12.2020 Прил. п.49.3 | НР Электротехнические установки на других объектах |  |  | 4: %; 5: 97; 7: 97; 10: 9.35; 12: 298.01 | [9 empty] | НР Электротехнические установки на других объектах
| Приказ № 774/пр от 11.12.2020 Прил. п.49.3 | СП Электротехнические установки на других объектах |  |  | 4: %; 5: 51; 7: 51; 10: 4.92; 12: 156.69 | [9 empty] | СП Электротехнические установки на других объектах
|  | Всего по позиции |  |  | 10: 38.47 | [11 empty] | Всего по позиции
69.1 | ФССЦ-23.3.09.01-0050 | Трубы электросварные из коррозионностойкой стали 08Х18Н10, наружный диаметр 18 мм, толщина стенки 2,0 мм |  |  | 4: 10 м; 7: 0.4; 8: 424.3; 10: 169.72 | [7 empty] | Трубы электросварные из коррозионностойкой стали 08Х18Н10, наружный диаметр 18 мм, толщина стенки 2,0 мм
|  | (Электротехнические установки на других объектах) | [23 empty] | (Электротехнические установки на других объектах)
|  | Объем=4 / 10 | [24 empty] | Объем=4 / 10
|  | Всего по позиции |  |  | 10: 169.72 | [11 empty] | Всего по позиции
70 | ФЕРм08-02-155-02 | Заделка проходов при прокладке кабелей по стенам и потолкам |  |  | 4: 100 м трассы; 7: 0.04 | [7 empty] | Заделка проходов при прокладке кабелей по стенам и потолкам
|  | Объем=4 / 100 | [24 empty] | Объем=4 / 100
| 1 | ОТ |  |  | 8: 9.49; 10: 0.38; 11: 31.87; 12: 12.11 | [8 empty] | ОТ
| 4 | М |  |  | 8: 1; 10: 0.04 | [8 empty] | М
|  | ЗТ |  |  | 4: чел.-ч; 5: 1.01; 7: 0.0404 | [9 empty] | ЗТ
|  | Итого по расценке |  |  | 8: 10.49; 10: 0.42 | [10 empty] | Итого по расценке
|  | ФОТ |  |  | 10: 0.38; 12: 12.11 | [9 empty] | ФОТ
| Приказ № 812/пр от 21.12.2020 Прил. п.49.3 | НР Электротехнические установки на других объектах |  |  | 4: %; 5: 97; 7: 97; 10: 0.37; 12: 11.75 | [9 empty] | НР Электротехнические установки на других объектах
| Приказ № 774/пр от 11.12.2020 Прил. п.49.3 | СП Электротехнические установки на других объектах |  |  | 4: %; 5: 51; 7: 51; 10: 0.19; 12: 6.18 | [9 empty] | СП Электротехнические установки на других объектах
|  | Всего по позиции |  |  | 10: 0.98 | [11 empty] | Всего по позиции
70.1 | ТЦ_14.5.01.10_22_7714790036_06.03.2023_02 | Пена двухкомпонентная огнезащитная ДКС Vulkan (DN1201) 330мл |  |  | шт |  |  | 1 | 4948.02 |  | 710.92 | 6.96 | 4948.02 | [7 empty] | Пена двухкомпонентная огнезащитная ДКС Vulkan (DN1201) 330мл
|  | (Теплоизоляционные работы) | [23 empty] | (Теплоизоляционные работы)
|  | Всего по позиции |  |  | 10: 710.92; 12: 4948.02 | [11 empty] | Всего по позиции
|  | Итоги по разделу 3 Охранная сигнализация (мастерская) : | [25 empty] | Итоги по разделу 3 Охранная сигнализация (мастерская) :
|  | Итого прямые затраты (справочно) |  |  | 10: 6900.06 | [15 empty] | Итого прямые затраты (справочно)
|  | в том числе: | [26 empty] | в том числе:
|  | Оплата труда рабочих |  |  | 10: 1006.63 | [15 empty] | Оплата труда рабочих
|  | Эксплуатация машин |  |  | 10: 9.83 | [15 empty] | Эксплуатация машин
|  | в том числе оплата труда машинистов (Отм) |  |  | 10: 1.4 | [15 empty] | в том числе оплата труда машинистов (Отм)
|  | Материалы |  |  | 10: 5883.6 | [15 empty] | Материалы
|  | Строительные работы |  |  | 10: 710.92 | [15 empty] | Строительные работы
|  | в том числе: | [26 empty] | в том числе:
|  | материалы |  |  | 10: 710.92 | [15 empty] | материалы
|  | Монтажные работы |  |  | 10: 7618.76 | [15 empty] | Монтажные работы
|  | в том числе: | [26 empty] | в том числе:
|  | оплата труда |  |  | 10: 1006.63 | [15 empty] | оплата труда
|  | эксплуатация машин и механизмов |  |  | 10: 9.83 | [15 empty] | эксплуатация машин и механизмов
|  | в том числе оплата труда машинистов (ОТм) |  |  | 10: 1.4 | [15 empty] | в том числе оплата труда машинистов (ОТм)
|  | материалы |  |  | 10: 5172.68 | [15 empty] | материалы
|  | накладные расходы |  |  | 10: 941.11 | [15 empty] | накладные расходы
|  | сметная прибыль |  |  | 10: 488.51 | [15 empty] | сметная прибыль
|  | Оборудование |  |  | 10: 9809.14 | [15 empty] | Оборудование
|  | Инженерное оборудование |  |  | 10: 9809.14 | [15 empty] | Инженерное оборудование
|  | Итого ФОТ (справочно) |  |  | 10: 1008.03 | [15 empty] | Итого ФОТ (справочно)
|  | Итого накладные расходы (справочно) |  |  | 10: 941.11 | [15 empty] | Итого накладные расходы (справочно)
|  | Итого сметная прибыль (справочно) |  |  | 10: 488.51 | [15 empty] | Итого сметная прибыль (справочно)
|  | Итого по разделу 3 Охранная сигнализация (мастерская) |  |  | 10: 18138.82 | [16 empty] | Итого по разделу 3 Охранная сигнализация (мастерская)
|  | в том числе: | [26 empty] | в том числе:
|  | материальные ресурсы, отсутствующие в ФРСН |  |  | 10: 4476.08 | [15 empty] | материальные ресурсы, отсутствующие в ФРСН
Раздел 4. Охранная сигнализация (теплица) | [18 empty] | Раздел 4. Охранная сигнализация (теплица)
71 | ФЕРм10-08-001-01 | Приборы ПС приемно-контрольные, пусковые, концентратор: блок базовый на 10 лучей | [18 empty] | Приборы ПС приемно-контрольные, пусковые, концентратор: блок базовый на 10 лучей | bar: 4; 7
| 1 | ОТ |  |  | 8: 72.43; 10: 72.43; 11: 31.87; 12: 2308.34 | [8 empty] | ОТ
| 4 | М |  |  | 8: 8.88; 10: 8.88 | [8 empty] | М
|  | ЗТ |  |  | 4: чел.-ч; 5: 7.2; 7: 7.2 | [9 empty] | ЗТ
|  | Итого по расценке |  |  | 8: 81.31; 10: 81.31 | [10 empty] | Итого по расценке
|  | ФОТ |  |  | 10: 72.43; 12: 2308.34 | [9 empty] | ФОТ
| Приказ № 812/пр от 21.12.2020 Прил. п.51.1 | НР Прокладка и монтаж сетей связи |  |  | 4: %; 5: 90; 7: 90; 10: 65.19; 12: 2077.51 | [9 empty] | НР Прокладка и монтаж сетей связи
| Приказ № 774/пр от 11.12.2020 Прил. п.51.1 | СП Прокладка и монтаж сетей связи |  |  | 4: %; 5: 46; 7: 46; 10: 33.32; 12: 1061.84 | [9 empty] | СП Прокладка и монтаж сетей связи
|  | Всего по позиции |  |  | 10: 179.82 | [11 empty] | Всего по позиции
71.1 О | ФССЦ-61.2.07.02-0034 | Блок контрольно-пусковой, марка "С2000-КПБ" |  |  | 4: шт; 7: 1; 8: 243.85; 10: 243.85 | [7 empty] | Блок контрольно-пусковой, марка "С2000-КПБ"
|  | (Инженерное оборудование) | [23 empty] | (Инженерное оборудование)
|  | Всего по позиции |  |  | 10: 243.85 | [11 empty] | Всего по позиции
72 | ФЕРм10-08-001-13 | Устройства промежуточные на количество лучей: 1 | [18 empty] | Устройства промежуточные на количество лучей: 1 | bar: 4; 7
| 1 | ОТ |  |  | 8: 12.25; 10: 12.25; 11: 31.87; 12: 390.41 | [8 empty] | ОТ
| 4 | М |  |  | 8: 3.44; 10: 3.44 | [8 empty] | М
|  | ЗТ |  |  | 4: чел.-ч; 5: 1.2; 7: 1.2 | [9 empty] | ЗТ
|  | Итого по расценке |  |  | 8: 15.69; 10: 15.69 | [10 empty] | Итого по расценке
|  | ФОТ |  |  | 10: 12.25; 12: 390.41 | [9 empty] | ФОТ
| Приказ № 812/пр от 21.12.2020 Прил. п.51.1 | НР Прокладка и монтаж сетей связи |  |  | 4: %; 5: 90; 7: 90; 10: 11.03; 12: 351.37 | [9 empty] | НР Прокладка и монтаж сетей связи
| Приказ № 774/пр от 11.12.2020 Прил. п.51.1 | СП Прокладка и монтаж сетей связи |  |  | 4: %; 5: 46; 7: 46; 10: 5.64; 12: 179.59 | [9 empty] | СП Прокладка и монтаж сетей связи
|  | Всего по позиции |  |  | 10: 32.36 | [11 empty] | Всего по позиции
72.1 О | ФССЦ-61.1.04.03-1008 | Радиоповторитель интерфейсов / марка С2000-РПИ |  |  | 4: шт; 7: 1; 8: 318.85; 10: 318.85 | [7 empty] | Радиоповторитель интерфейсов / марка С2000-РПИ
|  | (Инженерное оборудование) | [23 empty] | (Инженерное оборудование)
|  | Всего по позиции |  |  | 10: 318.85 | [11 empty] | Всего по позиции
73 | ФЕРм10-08-001-12 | Устройства промежуточные на количество лучей: 5 | [18 empty] | Устройства промежуточные на количество лучей: 5 | bar: 4; 7
| 1 | ОТ |  |  | 8: 24.84; 10: 24.84; 11: 31.87; 12: 791.65 | [8 empty] | ОТ
| 4 | М |  |  | 8: 4.36; 10: 4.36 | [8 empty] | М
|  | ЗТ |  |  | 4: чел.-ч; 5: 2.4; 7: 2.4 | [9 empty] | ЗТ
|  | Итого по расценке |  |  | 8: 29.2; 10: 29.2 | [10 empty] | Итого по расценке
|  | ФОТ |  |  | 10: 24.84; 12: 791.65 | [9 empty] | ФОТ
| Приказ № 812/пр от 21.12.2020 Прил. п.51.1 | НР Прокладка и монтаж сетей связи |  |  | 4: %; 5: 90; 7: 90; 10: 22.36; 12: 712.49 | [9 empty] | НР Прокладка и монтаж сетей связи
| Приказ № 774/пр от 11.12.2020 Прил. п.51.1 | СП Прокладка и монтаж сетей связи |  |  | 4: %; 5: 46; 7: 46; 10: 11.43; 12: 364.16 | [9 empty] | СП Прокладка и монтаж сетей связи
|  | Всего по позиции |  |  | 10: 62.99 | [11 empty] | Всего по позиции
73.1 О | ФССЦ-61.2.07.04-0002 | Контроллер двухпроводной линии связи, марка "С2000-КДЛ" |  |  | 4: шт; 7: 1; 8: 175.63; 10: 175.63 | [7 empty] | Контроллер двухпроводной линии связи, марка "С2000-КДЛ"
|  | (Инженерное оборудование) | [23 empty] | (Инженерное оборудование)
|  | Всего по позиции |  |  | 10: 175.63 | [11 empty] | Всего по позиции
74 | ФЕРм10-08-002-04 | Извещатель ОС автоматический: контактный, магнитоконтактный на открывание окон, дверей |  |  | 4: шт; 7: 5 | [7 empty] | Извещатель ОС автоматический: контактный, магнитоконтактный на открывание окон, дверей
| 1 | ОТ |  |  | 8: 8.08; 10: 40.4; 11: 31.87; 12: 1287.55 | [8 empty] | ОТ
| 4 | М |  |  | 8: 1.88; 10: 9.4 | [8 empty] | М
|  | ЗТ |  |  | 4: чел.-ч; 5: 0.84; 7: 4.2 | [9 empty] | ЗТ
|  | Итого по расценке |  |  | 8: 9.96; 10: 49.8 | [10 empty] | Итого по расценке
|  | ФОТ |  |  | 10: 40.4; 12: 1287.55 | [9 empty] | ФОТ
| Приказ № 812/пр от 21.12.2020 Прил. п.51.1 | НР Прокладка и монтаж сетей связи |  |  | 4: %; 5: 90; 7: 90; 10: 36.36; 12: 1158.8 | [9 empty] | НР Прокладка и монтаж сетей связи
| Приказ № 774/пр от 11.12.2020 Прил. п.51.1 | СП Прокладка и монтаж сетей связи |  |  | 4: %; 5: 46; 7: 46; 10: 18.58; 12: 592.27 | [9 empty] | СП Прокладка и монтаж сетей связи
|  | Всего по позиции |  |  | 10: 104.74 | [11 empty] | Всего по позиции
74.1 О | ФССЦ-61.2.01.06-0003 | Извещатель охранный адресный магнитоконтактный, марка "С2000-СМК" |  |  | 4: 10 шт; 7: 0.5; 8: 723.7; 10: 361.85 | [7 empty] | Извещатель охранный адресный магнитоконтактный, марка "С2000-СМК"
|  | (Инженерное оборудование) | [23 empty] | (Инженерное оборудование)
|  | Объем=5 / 10 | [24 empty] | Объем=5 / 10
|  | Всего по позиции |  |  | 10: 361.85 | [11 empty] | Всего по позиции
75 | ФЕРм10-08-002-01 | Извещатель ПС автоматический: тепловой электро-контактный, магнитоконтактный в нормальном исполнении |  |  | 4: шт; 7: 2 | [7 empty] | Извещатель ПС автоматический: тепловой электро-контактный, магнитоконтактный в нормальном исполнении
| 1 | ОТ |  |  | 8: 8.08; 10: 16.16; 11: 31.87; 12: 515.02 | [8 empty] | ОТ
| 4 | М |  |  | 8: 1.28; 10: 2.56 | [8 empty] | М
|  | ЗТ |  |  | 4: чел.-ч; 5: 0.84; 7: 1.68 | [9 empty] | ЗТ
|  | Итого по расценке |  |  | 8: 9.36; 10: 18.72 | [10 empty] | Итого по расценке
|  | ФОТ |  |  | 10: 16.16; 12: 515.02 | [9 empty] | ФОТ
| Приказ № 812/пр от 21.12.2020 Прил. п.51.1 | НР Прокладка и монтаж сетей связи |  |  | 4: %; 5: 90; 7: 90; 10: 14.54; 12: 463.52 | [9 empty] | НР Прокладка и монтаж сетей связи
| Приказ № 774/пр от 11.12.2020 Прил. п.51.1 | СП Прокладка и монтаж сетей связи |  |  | 4: %; 5: 46; 7: 46; 10: 7.43; 12: 236.91 | [9 empty] | СП Прокладка и монтаж сетей связи
|  | Всего по позиции |  |  | 10: 40.69 | [11 empty] | Всего по позиции
75.1 О | ФССЦ-61.2.01.07-0002 | Извещатель охранный адресный объемный оптико-электронный, марка "С2000-ИК" исп. 02 |  |  | 4: 10 шт; 7: 0.2; 8: 2422.8; 10: 484.56 | [7 empty] | Извещатель охранный адресный объемный оптико-электронный, марка "С2000-ИК" исп. 02
|  | (Инженерное оборудование) | [23 empty] | (Инженерное оборудование)
|  | Объем=2 / 10 | [24 empty] | Объем=2 / 10
|  | Всего по позиции |  |  | 10: 484.56 | [11 empty] | Всего по позиции
76 | ФЕРм10-08-002-01 | Извещатель ПС автоматический: тепловой электро-контактный, магнитоконтактный в нормальном исполнении |  |  | 4: шт; 7: 2 | [7 empty] | Извещатель ПС автоматический: тепловой электро-контактный, магнитоконтактный в нормальном исполнении
| 1 | ОТ |  |  | 8: 8.08; 10: 16.16; 11: 31.87; 12: 515.02 | [8 empty] | ОТ
| 4 | М |  |  | 8: 1.28; 10: 2.56 | [8 empty] | М
|  | ЗТ |  |  | 4: чел.-ч; 5: 0.84; 7: 1.68 | [9 empty] | ЗТ
|  | Итого по расценке |  |  | 8: 9.36; 10: 18.72 | [10 empty] | Итого по расценке
|  | ФОТ |  |  | 10: 16.16; 12: 515.02 | [9 empty] | ФОТ
| Приказ № 812/пр от 21.12.2020 Прил. п.51.1 | НР Прокладка и монтаж сетей связи |  |  | 4: %; 5: 90; 7: 90; 10: 14.54; 12: 463.52 | [9 empty] | НР Прокладка и монтаж сетей связи
| Приказ № 774/пр от 11.12.2020 Прил. п.51.1 | СП Прокладка и монтаж сетей связи |  |  | 4: %; 5: 46; 7: 46; 10: 7.43; 12: 236.91 | [9 empty] | СП Прокладка и монтаж сетей связи
|  | Всего по позиции |  |  | 10: 40.69 | [11 empty] | Всего по позиции
76.1 О | ФССЦ-61.2.01.01-0001 | Извещатели охранные адресные акустические, дальность действия 6 м, степень защиты корпуса IР41, рабочий диапазон температур от -10 до +45°C, размеры 75х65х25 мм / марки С2000-СТ |  |  | 4: 10 шт; 7: 0.2; 8: 1699.1; 10: 339.82 | [7 empty] | Извещатели охранные адресные акустические, дальность действия 6 м, степень защиты корпуса IР41, рабочий диапазон температур от -10 до +45°C, размеры 75х65х25 мм / марки С2000-СТ
|  | (Инженерное оборудование) | [23 empty] | (Инженерное оборудование)
|  | Объем=2 / 10 | [24 empty] | Объем=2 / 10
|  | Всего по позиции |  |  | 10: 339.82 | [11 empty] | Всего по позиции
77 О | ФССЦ-20.5.02.10-0012 | Коробка универсальная УК-П / Коробка коммутационная для 4х2 проводов КС-4 |  |  | 4: шт; 7: 9; 8: 6.01; 10: 54.09 | [7 empty] | Коробка универсальная УК-П / Коробка коммутационная для 4х2 проводов КС-4
|  | (Инженерное оборудование) | [23 empty] | (Инженерное оборудование)
|  | Всего по позиции |  |  | 10: 54.09 | [11 empty] | Всего по позиции
78 | ФЕРм10-08-003-03 | Устройство ультразвуковое,: блок питания и контроля | [18 empty] | Устройство ультразвуковое,: блок питания и контроля | bar: 4; 7
| 1 | ОТ |  |  | 8: 36.76; 10: 36.76; 11: 31.87; 12: 1171.54 | [8 empty] | ОТ
| 4 | М |  |  | 8: 4.6; 10: 4.6 | [8 empty] | М
|  | ЗТ |  |  | 4: чел.-ч; 5: 3.6; 7: 3.6 | [9 empty] | ЗТ
|  | Итого по расценке |  |  | 8: 41.36; 10: 41.36 | [10 empty] | Итого по расценке
|  | ФОТ |  |  | 10: 36.76; 12: 1171.54 | [9 empty] | ФОТ
| Приказ № 812/пр от 21.12.2020 Прил. п.51.1 | НР Прокладка и монтаж сетей связи |  |  | 4: %; 5: 90; 7: 90; 10: 33.08; 12: 1054.39 | [9 empty] | НР Прокладка и монтаж сетей связи
| Приказ № 774/пр от 11.12.2020 Прил. п.51.1 | СП Прокладка и монтаж сетей связи |  |  | 4: %; 5: 46; 7: 46; 10: 16.91; 12: 538.91 | [9 empty] | СП Прокладка и монтаж сетей связи
|  | Всего по позиции |  |  | 10: 91.35 | [11 empty] | Всего по позиции
78.1 О | ФССЦ-62.4.02.02-0047 | Источник резервного питания, марка: "РИП 24" исп. 06 / исп.56 |  |  | 4: шт; 7: 1; 8: 1046.03; 10: 1046.03 | [7 empty] | Источник резервного питания, марка: "РИП 24" исп. 06 / исп.56
|  | (Инженерное оборудование) | [23 empty] | (Инженерное оборудование)
|  | Всего по позиции |  |  | 10: 1046.03 | [11 empty] | Всего по позиции
79 | ФЕРм08-03-575-01 | Прибор или аппарат |  |  | 4: шт; 7: 2 | [7 empty] | Прибор или аппарат
| 1 | ОТ |  |  | 8: 10.22; 10: 20.44; 11: 31.87; 12: 651.42 | [8 empty] | ОТ
| 4 | М |  |  | 8: 0.38; 10: 0.76 | [8 empty] | М
|  | ЗТ |  |  | 4: чел.-ч; 5: 1.03; 7: 2.06 | [9 empty] | ЗТ
|  | Итого по расценке |  |  | 8: 10.6; 10: 21.2 | [10 empty] | Итого по расценке
|  | ФОТ |  |  | 10: 20.44; 12: 651.42 | [9 empty] | ФОТ
| Приказ № 812/пр от 21.12.2020 Прил. п.49.3 | НР Электротехнические установки на других объектах |  |  | 4: %; 5: 97; 7: 97; 10: 19.83; 12: 631.88 | [9 empty] | НР Электротехнические установки на других объектах
| Приказ № 774/пр от 11.12.2020 Прил. п.49.3 | СП Электротехнические установки на других объектах |  |  | 4: %; 5: 51; 7: 51; 10: 10.42; 12: 332.22 | [9 empty] | СП Электротехнические установки на других объектах
|  | Всего по позиции |  |  | 10: 51.45 | [11 empty] | Всего по позиции
79.1 О | ФССЦ-62.4.01.01-0009 | Батарея аккумуляторная необслуживаемая, номинальным напряжением 12 В, емкость 40 А/ч / Аккумуляторная батарея SF1207 |  |  | 4: шт; 7: 2; 8: 554.98; 10: 1109.96 | [7 empty] | Батарея аккумуляторная необслуживаемая, номинальным напряжением 12 В, емкость 40 А/ч / Аккумуляторная батарея SF1207
|  | (Инженерное оборудование) | [23 empty] | (Инженерное оборудование)
|  | Всего по позиции |  |  | 10: 1109.96 | [11 empty] | Всего по позиции
80 | ФЕРм10-04-101-07 | Громкоговоритель или звуковая колонка: в помещении | [18 empty] | Громкоговоритель или звуковая колонка: в помещении | bar: 4; 7
| 1 | ОТ |  |  | 8: 18.14; 10: 18.14; 11: 31.87; 12: 578.12 | [8 empty] | ОТ
| 4 | М |  |  | 8: 12.63; 10: 12.63 | [8 empty] | М
|  | ЗТ |  |  | 4: чел.-ч; 5: 2; 7: 2 | [9 empty] | ЗТ
|  | Итого по расценке |  |  | 8: 30.77; 10: 30.77 | [10 empty] | Итого по расценке
|  | ФОТ |  |  | 10: 18.14; 12: 578.12 | [9 empty] | ФОТ
| Приказ № 812/пр от 21.12.2020 Прил. п.51.2 | НР Монтаж радиотелевизионного и электронного оборудования |  |  | 4: %; 5: 95; 7: 95; 10: 17.23; 12: 549.21 | [9 empty] | НР Монтаж радиотелевизионного и электронного оборудования
| Приказ № 774/пр от 11.12.2020 Прил. п.51.2 | СП Монтаж радиотелевизионного и электронного оборудования |  |  | 4: %; 5: 53; 7: 53; 10: 9.61; 12: 306.4 | [9 empty] | СП Монтаж радиотелевизионного и электронного оборудования
|  | Всего по позиции |  |  | 10: 57.61 | [11 empty] | Всего по позиции
80.1 О | ФССЦ-61.2.04.05-0013 | Оповещатель звуковой, марка "Маяк-24-ЗМ" |  |  | 4: 10 шт; 7: 0.1; 8: 311.2; 10: 31.12 | [7 empty] | Оповещатель звуковой, марка "Маяк-24-ЗМ"
|  | (Инженерное оборудование) | [23 empty] | (Инженерное оборудование)
|  | Объем=1 / 10 | [24 empty] | Объем=1 / 10
|  | Всего по позиции |  |  | 10: 31.12 | [11 empty] | Всего по позиции
81 | ФЕРм11-08-001-02 | Присоединение к приборам концов жил электрических проводок под винт: с изготовлением колец |  |  | 4: 100 шт; 7: 0.01 | [7 empty] | Присоединение к приборам концов жил электрических проводок под винт: с изготовлением колец
|  | Объем=1 / 100 | [24 empty] | Объем=1 / 100
| 1 | ОТ |  |  | 8: 90.48; 10: 0.9; 11: 31.87; 12: 28.68 | [8 empty] | ОТ
| 4 | М |  |  | 8: 44.88; 10: 0.45 | [8 empty] | М
|  | ЗТ |  |  | 4: чел.-ч; 5: 9.27; 7: 0.0927 | [9 empty] | ЗТ
|  | Итого по расценке |  |  | 8: 135.36; 10: 1.35 | [10 empty] | Итого по расценке
|  | ФОТ |  |  | 10: 0.9; 12: 28.68 | [9 empty] | ФОТ
| Приказ № 812/пр от 21.12.2020 Прил. п.53 | НР Приборы, средства автоматизации и вычислительной техники |  |  | 4: %; 5: 90; 7: 90; 10: 0.81; 12: 25.81 | [9 empty] | НР Приборы, средства автоматизации и вычислительной техники
| Приказ № 774/пр от 11.12.2020 Прил. п.53 | СП Приборы, средства автоматизации и вычислительной техники |  |  | 4: %; 5: 46; 7: 46; 10: 0.41; 12: 13.19 | [9 empty] | СП Приборы, средства автоматизации и вычислительной техники
|  | Всего по позиции |  |  | 10: 2.57 | [11 empty] | Всего по позиции
81.1 | ТЦ_21.1.05.04_22_0105070781_25.10.2021_02 | Модуль Подключения Нагрузки (МПН) |  |  | шт |  |  | 1 | 42.5 |  | 6.11 | 6.96 | 42.5 | [7 empty] | Модуль Подключения Нагрузки (МПН)
|  | (Приборы, средства автоматизации и вычислительной техники) | [23 empty] | (Приборы, средства автоматизации и вычислительной техники)
|  | Всего по позиции |  |  | 10: 6.11; 12: 42.5 | [11 empty] | Всего по позиции
82 | ФССЦ-20.5.02.06-0038 | Коробка разветвительная У-257 / Коробка огнестойкая, 42007HF |  |  | 4: 10 шт; 7: 0.1; 8: 1245.5; 10: 124.55 | [7 empty] | Коробка разветвительная У-257 / Коробка огнестойкая, 42007HF
|  | (Электротехнические установки на других объектах) | [23 empty] | (Электротехнические установки на других объектах)
|  | Объем=1 / 10 | [24 empty] | Объем=1 / 10
|  | Всего по позиции |  |  | 10: 124.55 | [11 empty] | Всего по позиции
83 | ФЕРм08-02-398-01 | Провод в лотках, сечением: до 6 мм2 |  |  | 4: 100 м; 7: 1 | [7 empty] | Провод в лотках, сечением: до 6 мм2
|  | Объем=(75+10+10+5) / 100 | [24 empty] | Объем=(75+10+10+5) / 100
| 1 | ОТ |  |  | 8: 9.68; 10: 9.68; 11: 31.87; 12: 308.5 | [8 empty] | ОТ
| 2 | ЭМ |  |  | 8: 1.81; 10: 1.81 | [8 empty] | ЭМ
| 3 | в т.ч. ОТм |  |  | 8: 0.26; 10: 0.26; 11: 31.87; 12: 8.29 | [8 empty] | в т.ч. ОТм
| 4 | М |  |  | 8: 9.93; 10: 9.93 | [8 empty] | М
|  | ЗТ |  |  | 4: чел.-ч; 5: 1.03; 7: 1.03 | [9 empty] | ЗТ
|  | ЗТм |  |  | 4: чел.-ч; 5: 0.02; 7: 0.02 | [9 empty] | ЗТм
|  | Итого по расценке |  |  | 8: 21.42; 10: 21.42 | [10 empty] | Итого по расценке
|  | ФОТ |  |  | 10: 9.94; 12: 316.79 | [9 empty] | ФОТ
| Приказ № 812/пр от 21.12.2020 Прил. п.49.3 | НР Электротехнические установки на других объектах |  |  | 4: %; 5: 97; 7: 97; 10: 9.64; 12: 307.29 | [9 empty] | НР Электротехнические установки на других объектах
| Приказ № 774/пр от 11.12.2020 Прил. п.49.3 | СП Электротехнические установки на других объектах |  |  | 4: %; 5: 51; 7: 51; 10: 5.07; 12: 161.56 | [9 empty] | СП Электротехнические установки на других объектах
|  | Всего по позиции |  |  | 10: 36.13 | [11 empty] | Всего по позиции
83.1 | ТЦ_21.1.06.10_77_7721801761_20.05.2022_01 | Кабель монтажный МКЭШвнг(A)-LSLТx 1*2*0,5 |  |  | м |  |  | 86.7 | 46.36 |  | 577.5 | 6.96 | 4019.41 | [7 empty] | Кабель монтажный МКЭШвнг(A)-LSLТx 1*2*0,5
|  | (Электротехнические установки на других объектах) | [23 empty] | (Электротехнические установки на других объектах)
|  | Объем=75*1,02+10*1,02 | [24 empty] | Объем=75*1,02+10*1,02
|  | Всего по позиции |  |  | 10: 577.5; 12: 4019.41 | [11 empty] | Всего по позиции
83.2 | ФССЦ-21.1.06.10-0167 | Кабель силовой с медными жилами ВВГнг(A)-FRLS 3х1,5ок-1000 |  |  | 4: 1000 м; 7: 0.0051; 8: 19862.94; 10: 101.3 | [7 empty] | Кабель силовой с медными жилами ВВГнг(A)-FRLS 3х1,5ок-1000
|  | (Электротехнические установки на других объектах) | [23 empty] | (Электротехнические установки на других объектах)
|  | Объем=(5*1,02) / 1000 | [24 empty] | Объем=(5*1,02) / 1000
|  | Всего по позиции |  |  | 10: 101.3 | [11 empty] | Всего по позиции
83.3 | ТЦ_21.1.06.10_77_7722786153_20.05.2022_01 | Кабель монтажный МКЭШвнг(A)-LSLТx 2*2*0,5 |  |  | м |  |  | 10.2 | 79.56 |  | 116.6 | 6.96 | 811.51 | [7 empty] | Кабель монтажный МКЭШвнг(A)-LSLТx 2*2*0,5
|  | (Электротехнические установки на других объектах) | [23 empty] | (Электротехнические установки на других объектах)
|  | Объем=10*1,02 | [24 empty] | Объем=10*1,02
|  | Всего по позиции |  |  | 10: 116.6; 12: 811.51 | [11 empty] | Всего по позиции
84 | ФЕРм08-02-390-01 | Короба пластмассовые: шириной до 40 мм |  |  | 4: 100 м; 7: 1 | [7 empty] | Короба пластмассовые: шириной до 40 мм
|  | Объем=100 / 100 | [24 empty] | Объем=100 / 100
| 1 | ОТ |  |  | 8: 154.92; 10: 154.92; 11: 31.87; 12: 4937.3 | [8 empty] | ОТ
| 2 | ЭМ |  |  | 8: 0.31; 10: 0.31 | [8 empty] | ЭМ
| 3 | в т.ч. ОТм |  |  | 8: 0.14; 10: 0.14; 11: 31.87; 12: 4.46 | [8 empty] | в т.ч. ОТм
| 4 | М |  |  | 8: 51.53; 10: 51.53 | [8 empty] | М
|  | ЗТ |  |  | 4: чел.-ч; 5: 16.29; 7: 16.29 | [9 empty] | ЗТ
|  | ЗТм |  |  | 4: чел.-ч; 5: 0.01; 7: 0.01 | [9 empty] | ЗТм
|  | Итого по расценке |  |  | 8: 206.76; 10: 206.76 | [10 empty] | Итого по расценке
|  | ФОТ |  |  | 10: 155.06; 12: 4941.76 | [9 empty] | ФОТ
| Приказ № 812/пр от 21.12.2020 Прил. п.49.3 | НР Электротехнические установки на других объектах |  |  | 4: %; 5: 97; 7: 97; 10: 150.41; 12: 4793.51 | [9 empty] | НР Электротехнические установки на других объектах
| Приказ № 774/пр от 11.12.2020 Прил. п.49.3 | СП Электротехнические установки на других объектах |  |  | 4: %; 5: 51; 7: 51; 10: 79.08; 12: 2520.3 | [9 empty] | СП Электротехнические установки на других объектах
|  | Всего по позиции |  |  | 10: 436.25 | [11 empty] | Всего по позиции
84.1 | ТЦ_20.2.05.04_54_7714790036_06.03.2023_01 | Кабель-канал 25х16 ЭЛЕКОР (огнестойкий) |  |  | м |  |  | 100 | 49.6 |  | 712.64 | 6.96 | 4960 | [7 empty] | Кабель-канал 25х16 ЭЛЕКОР (огнестойкий)
|  | (Электротехнические установки на других объектах) | [23 empty] | (Электротехнические установки на других объектах)
|  | Всего по позиции |  |  | 10: 712.64; 12: 4960 | [11 empty] | Всего по позиции
84.2 | ФССЦ-20.2.05.09-0012 | Угол внешний изменяемый для кабель-канала 25х16 мм |  |  | 4: 100 шт; 7: 0.07; 8: 338; 10: 23.66 | [7 empty] | Угол внешний изменяемый для кабель-канала 25х16 мм
|  | (Электротехнические установки на других объектах) | [23 empty] | (Электротехнические установки на других объектах)
|  | Объем=7 / 100 | [24 empty] | Объем=7 / 100
|  | Всего по позиции |  |  | 10: 23.66 | [11 empty] | Всего по позиции
84.3 | ФССЦ-20.2.05.09-0032 | Угол внутренний изменяемый для кабель-канала 25х16 мм |  |  | 4: 100 шт; 7: 0.07; 8: 338; 10: 23.66 | [7 empty] | Угол внутренний изменяемый для кабель-канала 25х16 мм
|  | (Электротехнические установки на других объектах) | [23 empty] | (Электротехнические установки на других объектах)
|  | Объем=7 / 100 | [24 empty] | Объем=7 / 100
|  | Всего по позиции |  |  | 10: 23.66 | [11 empty] | Всего по позиции
84.4 | ФССЦ-20.2.05.09-0062 | Угол плоский для кабель-канала 25х16 мм |  |  | 4: 100 шт; 7: 0.07; 8: 462; 10: 32.34 | [7 empty] | Угол плоский для кабель-канала 25х16 мм
|  | (Электротехнические установки на других объектах) | [23 empty] | (Электротехнические установки на других объектах)
|  | Объем=7 / 100 | [24 empty] | Объем=7 / 100
|  | Всего по позиции |  |  | 10: 32.34 | [11 empty] | Всего по позиции
84.5 | ФССЦ-20.2.05.10-0012 | Соединение на стык для короба 25х16 мм |  |  | 4: 100 шт; 7: 0.5; 8: 291; 10: 145.5 | [7 empty] | Соединение на стык для короба 25х16 мм
|  | (Электротехнические установки на других объектах) | [23 empty] | (Электротехнические установки на других объектах)
|  | Объем=50 / 100 | [24 empty] | Объем=50 / 100
|  | Всего по позиции |  |  | 10: 145.5 | [11 empty] | Всего по позиции
85 | ФЕРм08-02-407-01 | Труба стальная по установленным конструкциям, по стенам с креплением скобами, диаметр: до 25 мм |  |  | 4: 100 м; 7: 0.02 | [7 empty] | Труба стальная по установленным конструкциям, по стенам с креплением скобами, диаметр: до 25 мм
|  | Объем=2 / 100 | [24 empty] | Объем=2 / 100
| 1 | ОТ |  |  | 8: 231.62; 10: 4.63; 11: 31.87; 12: 147.56 | [8 empty] | ОТ
| 2 | ЭМ |  |  | 8: 110.45; 10: 2.21 | [8 empty] | ЭМ
| 3 | в т.ч. ОТм |  |  | 8: 9.54; 10: 0.19; 11: 31.87; 12: 6.06 | [8 empty] | в т.ч. ОТм
| 4 | М |  |  | 8: 262.94; 10: 5.26 | [8 empty] | М
|  | ЗТ |  |  | 4: чел.-ч; 5: 24.64; 7: 0.4928 | [9 empty] | ЗТ
|  | ЗТм |  |  | 4: чел.-ч; 5: 0.76; 7: 0.0152 | [9 empty] | ЗТм
|  | Итого по расценке |  |  | 8: 605.01; 10: 12.1 | [10 empty] | Итого по расценке
|  | ФОТ |  |  | 10: 4.82; 12: 153.62 | [9 empty] | ФОТ
| Приказ № 812/пр от 21.12.2020 Прил. п.49.3 | НР Электротехнические установки на других объектах |  |  | 4: %; 5: 97; 7: 97; 10: 4.68; 12: 149.01 | [9 empty] | НР Электротехнические установки на других объектах
| Приказ № 774/пр от 11.12.2020 Прил. п.49.3 | СП Электротехнические установки на других объектах |  |  | 4: %; 5: 51; 7: 51; 10: 2.46; 12: 78.35 | [9 empty] | СП Электротехнические установки на других объектах
|  | Всего по позиции |  |  | 10: 19.24 | [11 empty] | Всего по позиции
85.1 | ФССЦ-23.3.09.01-0050 | Трубы электросварные из коррозионностойкой стали 08Х18Н10, наружный диаметр 18 мм, толщина стенки 2,0 мм |  |  | 4: 10 м; 7: 0.2; 8: 424.3; 10: 84.86 | [7 empty] | Трубы электросварные из коррозионностойкой стали 08Х18Н10, наружный диаметр 18 мм, толщина стенки 2,0 мм
|  | (Электротехнические установки на других объектах) | [23 empty] | (Электротехнические установки на других объектах)
|  | Объем=2 / 10 | [24 empty] | Объем=2 / 10
|  | Всего по позиции |  |  | 10: 84.86 | [11 empty] | Всего по позиции
86 | ФЕРм08-02-155-02 | Заделка проходов при прокладке кабелей по стенам и потолкам |  |  | 4: 100 м трассы; 7: 0.02 | [7 empty] | Заделка проходов при прокладке кабелей по стенам и потолкам
|  | Объем=2 / 100 | [24 empty] | Объем=2 / 100
| 1 | ОТ |  |  | 8: 9.49; 10: 0.19; 11: 31.87; 12: 6.06 | [8 empty] | ОТ
| 4 | М |  |  | 8: 1; 10: 0.02 | [8 empty] | М
|  | ЗТ |  |  | 4: чел.-ч; 5: 1.01; 7: 0.0202 | [9 empty] | ЗТ
|  | Итого по расценке |  |  | 8: 10.49; 10: 0.21 | [10 empty] | Итого по расценке
|  | ФОТ |  |  | 10: 0.19; 12: 6.06 | [9 empty] | ФОТ
| Приказ № 812/пр от 21.12.2020 Прил. п.49.3 | НР Электротехнические установки на других объектах |  |  | 4: %; 5: 97; 7: 97; 10: 0.18; 12: 5.88 | [9 empty] | НР Электротехнические установки на других объектах
| Приказ № 774/пр от 11.12.2020 Прил. п.49.3 | СП Электротехнические установки на других объектах |  |  | 4: %; 5: 51; 7: 51; 10: 0.1; 12: 3.09 | [9 empty] | СП Электротехнические установки на других объектах
|  | Всего по позиции |  |  | 10: 0.49 | [11 empty] | Всего по позиции
86.1 | ТЦ_14.5.01.10_22_7714790036_06.03.2023_02 | Пена двухкомпонентная огнезащитная ДКС Vulkan (DN1201) 330мл |  |  | шт |  |  | 1 | 4948.02 |  | 710.92 | 6.96 | 4948.02 | [7 empty] | Пена двухкомпонентная огнезащитная ДКС Vulkan (DN1201) 330мл
|  | (Теплоизоляционные работы) | [23 empty] | (Теплоизоляционные работы)
|  | Всего по позиции |  |  | 10: 710.92; 12: 4948.02 | [11 empty] | Всего по позиции
|  | Итоги по разделу 4 Охранная сигнализация (теплица) : | [25 empty] | Итоги по разделу 4 Охранная сигнализация (теплица) :
|  | Итого прямые затраты (справочно) |  |  | 10: 3208.25 | [15 empty] | Итого прямые затраты (справочно)
|  | в том числе: | [26 empty] | в том числе:
|  | Оплата труда рабочих |  |  | 10: 427.9 | [15 empty] | Оплата труда рабочих
|  | Эксплуатация машин |  |  | 10: 4.33 | [15 empty] | Эксплуатация машин
|  | в том числе оплата труда машинистов (Отм) |  |  | 10: 0.59 | [15 empty] | в том числе оплата труда машинистов (Отм)
|  | Материалы |  |  | 10: 2776.02 | [15 empty] | Материалы
|  | Строительные работы |  |  | 10: 710.92 | [15 empty] | Строительные работы
|  | в том числе: | [26 empty] | в том числе:
|  | материалы |  |  | 10: 710.92 | [15 empty] | материалы
|  | Монтажные работы |  |  | 10: 3105.1 | [15 empty] | Монтажные работы
|  | в том числе: | [26 empty] | в том числе:
|  | оплата труда |  |  | 10: 427.9 | [15 empty] | оплата труда
|  | эксплуатация машин и механизмов |  |  | 10: 4.33 | [15 empty] | эксплуатация машин и механизмов
|  | в том числе оплата труда машинистов (ОТм) |  |  | 10: 0.59 | [15 empty] | в том числе оплата труда машинистов (ОТм)
|  | материалы |  |  | 10: 2065.1 | [15 empty] | материалы
|  | накладные расходы |  |  | 10: 399.88 | [15 empty] | накладные расходы
|  | сметная прибыль |  |  | 10: 207.89 | [15 empty] | сметная прибыль
|  | Оборудование |  |  | 10: 4165.76 | [15 empty] | Оборудование
|  | Инженерное оборудование |  |  | 10: 4165.76 | [15 empty] | Инженерное оборудование
|  | Итого ФОТ (справочно) |  |  | 10: 428.49 | [15 empty] | Итого ФОТ (справочно)
|  | Итого накладные расходы (справочно) |  |  | 10: 399.88 | [15 empty] | Итого накладные расходы (справочно)
|  | Итого сметная прибыль (справочно) |  |  | 10: 207.89 | [15 empty] | Итого сметная прибыль (справочно)
|  | Итого по разделу 4 Охранная сигнализация (теплица) |  |  | 10: 7981.78 | [16 empty] | Итого по разделу 4 Охранная сигнализация (теплица)
|  | в том числе: | [26 empty] | в том числе:
|  | материальные ресурсы, отсутствующие в ФРСН |  |  | 10: 2123.77 | [15 empty] | материальные ресурсы, отсутствующие в ФРСН
Раздел 5. Электрооборудование здания школы | [18 empty] | Раздел 5. Электрооборудование здания школы
щит ЩМПг-40.30.22 | [19 empty] | щит ЩМПг-40.30.22
87 | ФЕРм08-03-572-03 | Блок управления шкафного исполнения или распределительный пункт (шкаф), устанавливаемый: на стене, высота и ширина до 600х600 мм | [18 empty] | Блок управления шкафного исполнения или распределительный пункт (шкаф), устанавливаемый: на стене, высота и ширина до 600х600 мм | bar: 4; 7
| 1 | ОТ |  |  | 8: 20.44; 10: 20.44; 11: 31.87; 12: 651.42 | [8 empty] | ОТ
| 2 | ЭМ |  |  | 8: 21.65; 10: 21.65 | [8 empty] | ЭМ
| 3 | в т.ч. ОТм |  |  | 8: 2.26; 10: 2.26; 11: 31.87; 12: 72.03 | [8 empty] | в т.ч. ОТм
| 4 | М |  |  | 8: 176.9; 10: 176.9 | [8 empty] | М
|  | ЗТ |  |  | 4: чел.-ч; 5: 2.06; 7: 2.06 | [9 empty] | ЗТ
|  | ЗТм |  |  | 4: чел.-ч; 5: 0.18; 7: 0.18 | [9 empty] | ЗТм
|  | Итого по расценке |  |  | 8: 218.99; 10: 218.99 | [10 empty] | Итого по расценке
|  | ФОТ |  |  | 10: 22.7; 12: 723.45 | [9 empty] | ФОТ
| Приказ № 812/пр от 21.12.2020 Прил. п.49.3 | НР Электротехнические установки на других объектах |  |  | 4: %; 5: 97; 7: 97; 10: 22.02; 12: 701.75 | [9 empty] | НР Электротехнические установки на других объектах
| Приказ № 774/пр от 11.12.2020 Прил. п.49.3 | СП Электротехнические установки на других объектах |  |  | 4: %; 5: 51; 7: 51; 10: 11.58; 12: 368.96 | [9 empty] | СП Электротехнические установки на других объектах
|  | Всего по позиции |  |  | 10: 252.59 | [11 empty] | Всего по позиции
87.1 | ФССЦ-20.4.04.03-0008 | Щиты с монтажной панелью ЩМП-4, размером 800х600х250 мм, степень защиты IP54 / ЩМПг- 40.30.22 (ЩРНМ-1) |  |  | 4: шт; 7: 1; 8: 1041.24; 10: 1041.24 | [7 empty] | Щиты с монтажной панелью ЩМП-4, размером 800х600х250 мм, степень защиты IP54 / ЩМПг- 40.30.22 (ЩРНМ-1)
|  | (Теплоизоляционные работы) | [23 empty] | (Теплоизоляционные работы)
|  | Всего по позиции |  |  | 10: 1041.24 | [11 empty] | Всего по позиции
88 | ФЕРм08-03-575-01 | Прибор или аппарат |  |  | 4: шт; 7: 3 | [7 empty] | Прибор или аппарат
|  | Объем=2+1 | [24 empty] | Объем=2+1
| 1 | ОТ |  |  | 8: 10.22; 10: 30.66; 11: 31.87; 12: 977.13 | [8 empty] | ОТ
| 4 | М |  |  | 8: 0.38; 10: 1.14 | [8 empty] | М
|  | ЗТ |  |  | 4: чел.-ч; 5: 1.03; 7: 3.09 | [9 empty] | ЗТ
|  | Итого по расценке |  |  | 8: 10.6; 10: 31.8 | [10 empty] | Итого по расценке
|  | ФОТ |  |  | 10: 30.66; 12: 977.13 | [9 empty] | ФОТ
| Приказ № 812/пр от 21.12.2020 Прил. п.49.3 | НР Электротехнические установки на других объектах |  |  | 4: %; 5: 97; 7: 97; 10: 29.74; 12: 947.82 | [9 empty] | НР Электротехнические установки на других объектах
| Приказ № 774/пр от 11.12.2020 Прил. п.49.3 | СП Электротехнические установки на других объектах |  |  | 4: %; 5: 51; 7: 51; 10: 15.64; 12: 498.34 | [9 empty] | СП Электротехнические установки на других объектах
|  | Всего по позиции |  |  | 10: 77.18 | [11 empty] | Всего по позиции
88.1 О | ФССЦ-62.1.01.09-0050 | Выключатели автоматические: «Legrand» серии DX-Standart 1Р 16А / ВА47-63/1С-10А |  |  | 4: шт; 7: 2; 8: 66.48; 10: 132.96 | [7 empty] | Выключатели автоматические: «Legrand» серии DX-Standart 1Р 16А / ВА47-63/1С-10А
|  | (Инженерное оборудование) | [23 empty] | (Инженерное оборудование)
|  | Всего по позиции |  |  | 10: 132.96 | [11 empty] | Всего по позиции
88.2 О | ФССЦ-62.3.04.01-0027 | Выключатели нагрузки (разъединители), тип ВН-32, трехполюсные, номинальный ток 63 А / Выключатели нагрузки Выключатели нагрузки ВН-63 1Р/16А |  |  | 4: 10 шт; 7: 0.1; 8: 495.3; 10: 49.53 | [7 empty] | Выключатели нагрузки (разъединители), тип ВН-32, трехполюсные, номинальный ток 63 А / Выключатели нагрузки Выключатели нагрузки ВН-63 1Р/16А
|  | (Инженерное оборудование) | [23 empty] | (Инженерное оборудование)
|  | Объем=1 / 10 | [24 empty] | Объем=1 / 10
|  | Всего по позиции |  |  | 10: 49.53 | [11 empty] | Всего по позиции
89 О | ФССЦ-20.5.03.03-0007 | Шины соединительные типа PI№ (штырь) однорядные длиной 1000 мм 63А |  |  | 4: 100 шт; 7: 0.02; 8: 3022.35; 10: 60.45 | [7 empty] | Шины соединительные типа PI№ (штырь) однорядные длиной 1000 мм 63А
|  | (Инженерное оборудование) | [23 empty] | (Инженерное оборудование)
|  | Объем=2 / 100 | [24 empty] | Объем=2 / 100
|  | Всего по позиции |  |  | 10: 60.45 | [11 empty] | Всего по позиции
90 О | ФССЦ-20.2.08.01-0003 | DIN-рейка металлическая ТН 35/7,5 длина 1000 мм |  |  | 4: 100 шт; 7: 0.01; 8: 985; 10: 9.85 | [7 empty] | DIN-рейка металлическая ТН 35/7,5 длина 1000 мм
|  | (Инженерное оборудование) | [23 empty] | (Инженерное оборудование)
|  | Объем=1 / 100 | [24 empty] | Объем=1 / 100
|  | Всего по позиции |  |  | 10: 9.85 | [11 empty] | Всего по позиции
ЩС-1 | [19 empty] | ЩС-1
91 | ФЕРм08-03-572-03 | Блок управления шкафного исполнения или распределительный пункт (шкаф), устанавливаемый: на стене, высота и ширина до 600х600 мм | [18 empty] | Блок управления шкафного исполнения или распределительный пункт (шкаф), устанавливаемый: на стене, высота и ширина до 600х600 мм | bar: 4; 7
| 1 | ОТ |  |  | 8: 20.44; 10: 20.44; 11: 31.87; 12: 651.42 | [8 empty] | ОТ
| 2 | ЭМ |  |  | 8: 21.65; 10: 21.65 | [8 empty] | ЭМ
| 3 | в т.ч. ОТм |  |  | 8: 2.26; 10: 2.26; 11: 31.87; 12: 72.03 | [8 empty] | в т.ч. ОТм
| 4 | М |  |  | 8: 176.9; 10: 176.9 | [8 empty] | М
|  | ЗТ |  |  | 4: чел.-ч; 5: 2.06; 7: 2.06 | [9 empty] | ЗТ
|  | ЗТм |  |  | 4: чел.-ч; 5: 0.18; 7: 0.18 | [9 empty] | ЗТм
|  | Итого по расценке |  |  | 8: 218.99; 10: 218.99 | [10 empty] | Итого по расценке
|  | ФОТ |  |  | 10: 22.7; 12: 723.45 | [9 empty] | ФОТ
| Приказ № 812/пр от 21.12.2020 Прил. п.49.3 | НР Электротехнические установки на других объектах |  |  | 4: %; 5: 97; 7: 97; 10: 22.02; 12: 701.75 | [9 empty] | НР Электротехнические установки на других объектах
| Приказ № 774/пр от 11.12.2020 Прил. п.49.3 | СП Электротехнические установки на других объектах |  |  | 4: %; 5: 51; 7: 51; 10: 11.58; 12: 368.96 | [9 empty] | СП Электротехнические установки на других объектах
|  | Всего по позиции |  |  | 10: 252.59 | [11 empty] | Всего по позиции
91.1 | ФССЦ-20.4.04.02-0022 | Щиты распределительные навесные ЩРН-12, размер 220х300х125 мм |  |  | 4: шт; 7: 1; 8: 181.15; 10: 181.15 | [7 empty] | Щиты распределительные навесные ЩРН-12, размер 220х300х125 мм
|  | (Электротехнические установки на других объектах) | [23 empty] | (Электротехнические установки на других объектах)
|  | Всего по позиции |  |  | 10: 181.15 | [11 empty] | Всего по позиции
92 | ФЕРм08-03-575-01 | Прибор или аппарат |  |  | 4: шт; 7: 4 | [7 empty] | Прибор или аппарат
|  | Объем=2+1+1 | [24 empty] | Объем=2+1+1
| 1 | ОТ |  |  | 8: 10.22; 10: 40.88; 11: 31.87; 12: 1302.85 | [8 empty] | ОТ
| 4 | М |  |  | 8: 0.38; 10: 1.52 | [8 empty] | М
|  | ЗТ |  |  | 4: чел.-ч; 5: 1.03; 7: 4.12 | [9 empty] | ЗТ
|  | Итого по расценке |  |  | 8: 10.6; 10: 42.4 | [10 empty] | Итого по расценке
|  | ФОТ |  |  | 10: 40.88; 12: 1302.85 | [9 empty] | ФОТ
| Приказ № 812/пр от 21.12.2020 Прил. п.49.3 | НР Электротехнические установки на других объектах |  |  | 4: %; 5: 97; 7: 97; 10: 39.65; 12: 1263.76 | [9 empty] | НР Электротехнические установки на других объектах
| Приказ № 774/пр от 11.12.2020 Прил. п.49.3 | СП Электротехнические установки на других объектах |  |  | 4: %; 5: 51; 7: 51; 10: 20.85; 12: 664.45 | [9 empty] | СП Электротехнические установки на других объектах
|  | Всего по позиции |  |  | 10: 102.9 | [11 empty] | Всего по позиции
92.1 О | ФССЦ-62.1.01.09-0050 | Выключатели автоматические: «Legrand» серии DX-Standart 1Р 16А / ВА47-63/1С-10А |  |  | 4: шт; 7: 2; 8: 66.48; 10: 132.96 | [7 empty] | Выключатели автоматические: «Legrand» серии DX-Standart 1Р 16А / ВА47-63/1С-10А
|  | (Инженерное оборудование) | [23 empty] | (Инженерное оборудование)
|  | Всего по позиции |  |  | 10: 132.96 | [11 empty] | Всего по позиции
92.2 О | ФССЦ-62.1.01.09-0051 | Выключатели автоматические дифференциального тока, однополюсные с нейтралью, на ток 20-30 мА / ВА47-63/1С-20А |  |  | 4: шт; 7: 1; 8: 73.29; 10: 73.29 | [7 empty] | Выключатели автоматические дифференциального тока, однополюсные с нейтралью, на ток 20-30 мА / ВА47-63/1С-20А
|  | (Инженерное оборудование) | [23 empty] | (Инженерное оборудование)
|  | Всего по позиции |  |  | 10: 73.29 | [11 empty] | Всего по позиции
92.3 О | ФССЦ-62.3.04.01-0027 | Выключатели нагрузки (разъединители), тип ВН-32, трехполюсные, номинальный ток 63 А / Выключатели нагрузки Выключатели нагрузки ВН-63 1Р/16А |  |  | 4: 10 шт; 7: 0.1; 8: 495.3; 10: 49.53 | [7 empty] | Выключатели нагрузки (разъединители), тип ВН-32, трехполюсные, номинальный ток 63 А / Выключатели нагрузки Выключатели нагрузки ВН-63 1Р/16А
|  | (Инженерное оборудование) | [23 empty] | (Инженерное оборудование)
|  | Объем=1 / 10 | [24 empty] | Объем=1 / 10
|  | Всего по позиции |  |  | 10: 49.53 | [11 empty] | Всего по позиции
93 | ФЕРм08-02-398-01 | Провод в лотках, сечением: до 6 мм2 |  |  | 4: 100 м; 7: 1.13 | [7 empty] | Провод в лотках, сечением: до 6 мм2
|  | Объем=(36+77) / 100 | [24 empty] | Объем=(36+77) / 100
| 1 | ОТ |  |  | 8: 9.68; 10: 10.94; 11: 31.87; 12: 348.66 | [8 empty] | ОТ
| 2 | ЭМ |  |  | 8: 1.81; 10: 2.05 | [8 empty] | ЭМ
| 3 | в т.ч. ОТм |  |  | 8: 0.26; 10: 0.29; 11: 31.87; 12: 9.24 | [8 empty] | в т.ч. ОТм
| 4 | М |  |  | 8: 9.93; 10: 11.22 | [8 empty] | М
|  | ЗТ |  |  | 4: чел.-ч; 5: 1.03; 7: 1.1639 | [9 empty] | ЗТ
|  | ЗТм |  |  | 4: чел.-ч; 5: 0.02; 7: 0.0226 | [9 empty] | ЗТм
|  | Итого по расценке |  |  | 8: 21.42; 10: 24.21 | [10 empty] | Итого по расценке
|  | ФОТ |  |  | 10: 11.23; 12: 357.9 | [9 empty] | ФОТ
| Приказ № 812/пр от 21.12.2020 Прил. п.49.3 | НР Электротехнические установки на других объектах |  |  | 4: %; 5: 97; 7: 97; 10: 10.89; 12: 347.16 | [9 empty] | НР Электротехнические установки на других объектах
| Приказ № 774/пр от 11.12.2020 Прил. п.49.3 | СП Электротехнические установки на других объектах |  |  | 4: %; 5: 51; 7: 51; 10: 5.73; 12: 182.53 | [9 empty] | СП Электротехнические установки на других объектах
|  | Всего по позиции |  |  | 10: 40.83 | [11 empty] | Всего по позиции
93.1 | ФССЦ-21.1.06.10-0374 | Кабель силовой с медными жилами ВВГнг(A)-LS 3х1,5ок-1000 |  |  | 4: 1000 м; 7: 0.03672; 8: 10960.87; 10: 402.48 | [7 empty] | Кабель силовой с медными жилами ВВГнг(A)-LS 3х1,5ок-1000
|  | (Электротехнические установки на других объектах) | [23 empty] | (Электротехнические установки на других объектах)
|  | Объем=(36*1,02) / 1000 | [24 empty] | Объем=(36*1,02) / 1000
|  | Всего по позиции |  |  | 10: 402.48 | [11 empty] | Всего по позиции
93.2 | ФССЦ-21.1.06.10-0374 | Кабель силовой с медными жилами ВВГнг(A)-LS 3х1,5ок-1000 / Кабель силовой ВВГнг(А)-FRLSLTx 3*1,5 |  |  | 4: 1000 м; 7: 0.07854; 8: 10960.87; 10: 860.87 | [7 empty] | Кабель силовой с медными жилами ВВГнг(A)-LS 3х1,5ок-1000 / Кабель силовой ВВГнг(А)-FRLSLTx 3*1,5
|  | (Электротехнические установки на других объектах) | [23 empty] | (Электротехнические установки на других объектах)
|  | Объем=(77*1,02) / 1000 | [24 empty] | Объем=(77*1,02) / 1000
|  | Всего по позиции |  |  | 10: 860.87 | [11 empty] | Всего по позиции
94 | ФЕРм08-02-398-02 | Провод в лотках, сечением: до 35 мм2 |  |  | 4: 100 м; 7: 1.46 | [7 empty] | Провод в лотках, сечением: до 35 мм2
|  | Объем=146 / 100 | [24 empty] | Объем=146 / 100
| 1 | ОТ |  |  | 8: 19.36; 10: 28.27; 11: 31.87; 12: 900.96 | [8 empty] | ОТ
| 2 | ЭМ |  |  | 8: 3.62; 10: 5.29 | [8 empty] | ЭМ
| 3 | в т.ч. ОТм |  |  | 8: 0.5; 10: 0.73; 11: 31.87; 12: 23.27 | [8 empty] | в т.ч. ОТм
| 4 | М |  |  | 8: 10.48; 10: 15.3 | [8 empty] | М
|  | ЗТ |  |  | 4: чел.-ч; 5: 2.06; 7: 3.0076 | [9 empty] | ЗТ
|  | ЗТм |  |  | 4: чел.-ч; 5: 0.04; 7: 0.0584 | [9 empty] | ЗТм
|  | Итого по расценке |  |  | 8: 33.46; 10: 48.86 | [10 empty] | Итого по расценке
|  | ФОТ |  |  | 10: 29; 12: 924.23 | [9 empty] | ФОТ
| Приказ № 812/пр от 21.12.2020 Прил. п.49.3 | НР Электротехнические установки на других объектах |  |  | 4: %; 5: 97; 7: 97; 10: 28.13; 12: 896.5 | [9 empty] | НР Электротехнические установки на других объектах
| Приказ № 774/пр от 11.12.2020 Прил. п.49.3 | СП Электротехнические установки на других объектах |  |  | 4: %; 5: 51; 7: 51; 10: 14.79; 12: 471.36 | [9 empty] | СП Электротехнические установки на других объектах
|  | Всего по позиции |  |  | 10: 91.78 | [11 empty] | Всего по позиции
94.1 | ФССЦ-21.1.06.10-0376 | Кабель силовой с медными жилами ВВГнг(A)-LS 3х2,5ок-1000 |  |  | 4: 1000 м; 7: 0.14892; 8: 14498.24; 10: 2159.08 | [7 empty] | Кабель силовой с медными жилами ВВГнг(A)-LS 3х2,5ок-1000
|  | (Электротехнические установки на других объектах) | [23 empty] | (Электротехнические установки на других объектах)
|  | Объем=(146*1,02) / 1000 | [24 empty] | Объем=(146*1,02) / 1000
|  | Всего по позиции |  |  | 10: 2159.08 | [11 empty] | Всего по позиции
95 | ФЕРм08-02-390-01 | Короба пластмассовые: шириной до 40 мм |  |  | 4: 100 м; 7: 0.39 | [7 empty] | Короба пластмассовые: шириной до 40 мм
|  | Объем=39 / 100 | [24 empty] | Объем=39 / 100
| 1 | ОТ |  |  | 8: 154.92; 10: 60.42; 11: 31.87; 12: 1925.59 | [8 empty] | ОТ
| 2 | ЭМ |  |  | 8: 0.31; 10: 0.12 | [8 empty] | ЭМ
| 3 | в т.ч. ОТм |  |  | 8: 0.14; 10: 0.05; 11: 31.87; 12: 1.59 | [8 empty] | в т.ч. ОТм
| 4 | М |  |  | 8: 51.53; 10: 20.1 | [8 empty] | М
|  | ЗТ |  |  | 4: чел.-ч; 5: 16.29; 7: 6.3531 | [9 empty] | ЗТ
|  | ЗТм |  |  | 4: чел.-ч; 5: 0.01; 7: 0.0039 | [9 empty] | ЗТм
|  | Итого по расценке |  |  | 8: 206.76; 10: 80.64 | [10 empty] | Итого по расценке
|  | ФОТ |  |  | 10: 60.47; 12: 1927.18 | [9 empty] | ФОТ
| Приказ № 812/пр от 21.12.2020 Прил. п.49.3 | НР Электротехнические установки на других объектах |  |  | 4: %; 5: 97; 7: 97; 10: 58.66; 12: 1869.36 | [9 empty] | НР Электротехнические установки на других объектах
| Приказ № 774/пр от 11.12.2020 Прил. п.49.3 | СП Электротехнические установки на других объектах |  |  | 4: %; 5: 51; 7: 51; 10: 30.84; 12: 982.86 | [9 empty] | СП Электротехнические установки на других объектах
|  | Всего по позиции |  |  | 10: 170.14 | [11 empty] | Всего по позиции
95.1 | ФССЦ-20.2.05.04-0028 | Кабель-канал (короб) 40х25 мм |  |  | 4: м; 7: 39; 8: 3.3; 10: 128.7 | [7 empty] | Кабель-канал (короб) 40х25 мм
|  | (Электротехнические установки на других объектах) | [23 empty] | (Электротехнические установки на других объектах)
|  | Всего по позиции |  |  | 10: 128.7 | [11 empty] | Всего по позиции
95.2 | ФССЦ-20.2.05.09-0064 | Угол плоский для кабель-канала 40х25 мм |  |  | 4: 100 шт; 7: 0.04; 8: 729; 10: 29.16 | [7 empty] | Угол плоский для кабель-канала 40х25 мм
|  | (Электротехнические установки на других объектах) | [23 empty] | (Электротехнические установки на других объектах)
|  | Объем=4 / 100 | [24 empty] | Объем=4 / 100
|  | Всего по позиции |  |  | 10: 29.16 | [11 empty] | Всего по позиции
95.3 | ФССЦ-20.2.05.10-0012 | Соединение на стык для короба 25х16 мм / 40*25мм |  |  | 4: 100 шт; 7: 0.39; 8: 291; 10: 113.49 | [7 empty] | Соединение на стык для короба 25х16 мм / 40*25мм
|  | (Электротехнические установки на других объектах) | [23 empty] | (Электротехнические установки на других объектах)
|  | Объем=39 / 100 | [24 empty] | Объем=39 / 100
|  | Всего по позиции |  |  | 10: 113.49 | [11 empty] | Всего по позиции
95.4 | ФССЦ-20.2.08.07-0061 | Скобы анодированные однолапковые для крепления кабелей, проводов, труб к различным основаниям, СМО 48-50 |  |  | 4: 100 шт; 7: 1.17; 8: 172.3; 10: 201.59 | [7 empty] | Скобы анодированные однолапковые для крепления кабелей, проводов, труб к различным основаниям, СМО 48-50
|  | (Электротехнические установки на других объектах) | [23 empty] | (Электротехнические установки на других объектах)
|  | Объем=117 / 100 | [24 empty] | Объем=117 / 100
|  | Всего по позиции |  |  | 10: 201.59 | [11 empty] | Всего по позиции
96 | ФЕРм08-02-390-01 | Короба пластмассовые: шириной до 40 мм |  |  | 4: 100 м; 7: 1.14 | [7 empty] | Короба пластмассовые: шириной до 40 мм
|  | Объем=(57*2) / 100 | [24 empty] | Объем=(57*2) / 100
| 1 | ОТ |  |  | 8: 154.92; 10: 176.61; 11: 31.87; 12: 5628.56 | [8 empty] | ОТ
| 2 | ЭМ |  |  | 8: 0.31; 10: 0.35 | [8 empty] | ЭМ
| 3 | в т.ч. ОТм |  |  | 8: 0.14; 10: 0.16; 11: 31.87; 12: 5.1 | [8 empty] | в т.ч. ОТм
| 4 | М |  |  | 8: 51.53; 10: 58.74 | [8 empty] | М
|  | ЗТ |  |  | 4: чел.-ч; 5: 16.29; 7: 18.5706 | [9 empty] | ЗТ
|  | ЗТм |  |  | 4: чел.-ч; 5: 0.01; 7: 0.0114 | [9 empty] | ЗТм
|  | Итого по расценке |  |  | 8: 206.76; 10: 235.7 | [10 empty] | Итого по расценке
|  | ФОТ |  |  | 10: 176.77; 12: 5633.66 | [9 empty] | ФОТ
| Приказ № 812/пр от 21.12.2020 Прил. п.49.3 | НР Электротехнические установки на других объектах |  |  | 4: %; 5: 97; 7: 97; 10: 171.47; 12: 5464.65 | [9 empty] | НР Электротехнические установки на других объектах
| Приказ № 774/пр от 11.12.2020 Прил. п.49.3 | СП Электротехнические установки на других объектах |  |  | 4: %; 5: 51; 7: 51; 10: 90.15; 12: 2873.17 | [9 empty] | СП Электротехнические установки на других объектах
|  | Всего по позиции |  |  | 10: 497.32 | [11 empty] | Всего по позиции
96.1 | ФССЦ-20.2.05.04-0029 | Кабель-канал (короб) 40х40 мм |  |  | 4: м; 7: 114; 8: 4.28; 10: 487.92 | [7 empty] | Кабель-канал (короб) 40х40 мм
|  | (Электротехнические установки на других объектах) | [23 empty] | (Электротехнические установки на других объектах)
|  | Объем=57*2 | [24 empty] | Объем=57*2
|  | Всего по позиции |  |  | 10: 487.92 | [11 empty] | Всего по позиции
96.2 | ФССЦ-20.2.05.10-0012 | Соединение на стык для короба 25х16 мм / 40*40мм |  |  | 4: 100 шт; 7: 0.3; 8: 291; 10: 87.3 | [7 empty] | Соединение на стык для короба 25х16 мм / 40*40мм
|  | (Электротехнические установки на других объектах) | [23 empty] | (Электротехнические установки на других объектах)
|  | Объем=30 / 100 | [24 empty] | Объем=30 / 100
|  | Всего по позиции |  |  | 10: 87.3 | [11 empty] | Всего по позиции
96.3 | ФССЦ-20.2.05.09-0065 | Угол плоский для кабель-канала 60х40 мм / 40*40мм |  |  | 4: 100 шт; 7: 0.04; 8: 1357; 10: 54.28 | [7 empty] | Угол плоский для кабель-канала 60х40 мм / 40*40мм
|  | (Электротехнические установки на других объектах) | [23 empty] | (Электротехнические установки на других объектах)
|  | Объем=4 / 100 | [24 empty] | Объем=4 / 100
|  | Всего по позиции |  |  | 10: 54.28 | [11 empty] | Всего по позиции
96.4 | ФССЦ-20.2.05.09-0094 | Угол Т-образный для кабель-канала 40х25 мм / 40*40мм |  |  | 4: 100 шт; 7: 0.02; 8: 761; 10: 15.22 | [7 empty] | Угол Т-образный для кабель-канала 40х25 мм / 40*40мм
|  | (Электротехнические установки на других объектах) | [23 empty] | (Электротехнические установки на других объектах)
|  | Объем=2 / 100 | [24 empty] | Объем=2 / 100
|  | Всего по позиции |  |  | 10: 15.22 | [11 empty] | Всего по позиции
96.5 | ФССЦ-20.2.05.09-0035 | Угол внутренний изменяемый для кабель-канала 60х40 мм / 40*40мм |  |  | 4: 100 шт; 7: 0.04; 8: 734; 10: 29.36 | [7 empty] | Угол внутренний изменяемый для кабель-канала 60х40 мм / 40*40мм
|  | (Электротехнические установки на других объектах) | [23 empty] | (Электротехнические установки на других объектах)
|  | Объем=4 / 100 | [24 empty] | Объем=4 / 100
|  | Всего по позиции |  |  | 10: 29.36 | [11 empty] | Всего по позиции
96.6 | ФССЦ-20.2.05.09-0015 | Угол внешний изменяемый для кабель-канала 60х40 мм / 40*40мм |  |  | 4: 100 шт; 7: 0.04; 8: 1305; 10: 52.2 | [7 empty] | Угол внешний изменяемый для кабель-канала 60х40 мм / 40*40мм
|  | (Электротехнические установки на других объектах) | [23 empty] | (Электротехнические установки на других объектах)
|  | Объем=4 / 100 | [24 empty] | Объем=4 / 100
|  | Всего по позиции |  |  | 10: 52.2 | [11 empty] | Всего по позиции
97 | ФЕРм08-02-407-01 | Труба стальная по установленным конструкциям, по стенам с креплением скобами, диаметр: до 25 мм |  |  | 4: 100 м; 7: 0.03 | [7 empty] | Труба стальная по установленным конструкциям, по стенам с креплением скобами, диаметр: до 25 мм
|  | Объем=3 / 100 | [24 empty] | Объем=3 / 100
| 1 | ОТ |  |  | 8: 231.62; 10: 6.95; 11: 31.87; 12: 221.5 | [8 empty] | ОТ
| 2 | ЭМ |  |  | 8: 110.45; 10: 3.31 | [8 empty] | ЭМ
| 3 | в т.ч. ОТм |  |  | 8: 9.54; 10: 0.29; 11: 31.87; 12: 9.24 | [8 empty] | в т.ч. ОТм
| 4 | М |  |  | 8: 262.94; 10: 7.89 | [8 empty] | М
|  | ЗТ |  |  | 4: чел.-ч; 5: 24.64; 7: 0.7392 | [9 empty] | ЗТ
|  | ЗТм |  |  | 4: чел.-ч; 5: 0.76; 7: 0.0228 | [9 empty] | ЗТм
|  | Итого по расценке |  |  | 8: 605.01; 10: 18.15 | [10 empty] | Итого по расценке
|  | ФОТ |  |  | 10: 7.24; 12: 230.74 | [9 empty] | ФОТ
| Приказ № 812/пр от 21.12.2020 Прил. п.49.3 | НР Электротехнические установки на других объектах |  |  | 4: %; 5: 97; 7: 97; 10: 7.02; 12: 223.82 | [9 empty] | НР Электротехнические установки на других объектах
| Приказ № 774/пр от 11.12.2020 Прил. п.49.3 | СП Электротехнические установки на других объектах |  |  | 4: %; 5: 51; 7: 51; 10: 3.69; 12: 117.68 | [9 empty] | СП Электротехнические установки на других объектах
|  | Всего по позиции |  |  | 10: 28.86 | [11 empty] | Всего по позиции
97.1 | ФССЦ-23.3.06.06-0002 | Трубы стальные сварные водогазопроводные с резьбой черные усиленные (неоцинкованные), диаметр условного прохода: 20 мм, толщина стенки 3,2 мм |  |  | 4: м; 7: 3; 8: 12.93; 10: 38.79 | [7 empty] | Трубы стальные сварные водогазопроводные с резьбой черные усиленные (неоцинкованные), диаметр условного прохода: 20 мм, толщина стенки 3,2 мм
|  | (Электротехнические установки на других объектах) | [23 empty] | (Электротехнические установки на других объектах)
|  | Всего по позиции |  |  | 10: 38.79 | [11 empty] | Всего по позиции
|  | Итоги по разделу 5 Электрооборудование здания школы : | [25 empty] | Итоги по разделу 5 Электрооборудование здания школы :
|  | Итого прямые затраты (справочно) |  |  | 10: 6802.57 | [15 empty] | Итого прямые затраты (справочно)
|  | в том числе: | [26 empty] | в том числе:
|  | Оплата труда рабочих |  |  | 10: 395.61 | [15 empty] | Оплата труда рабочих
|  | Эксплуатация машин |  |  | 10: 54.42 | [15 empty] | Эксплуатация машин
|  | в том числе оплата труда машинистов (Отм) |  |  | 10: 6.04 | [15 empty] | в том числе оплата труда машинистов (Отм)
|  | Материалы |  |  | 10: 6352.54 | [15 empty] | Материалы
|  | Строительные работы |  |  | 10: 1041.24 | [15 empty] | Строительные работы
|  | в том числе: | [26 empty] | в том числе:
|  | материалы |  |  | 10: 1041.24 | [15 empty] | материалы
|  | Монтажные работы |  |  | 10: 6355.78 | [15 empty] | Монтажные работы
|  | в том числе: | [26 empty] | в том числе:
|  | оплата труда |  |  | 10: 395.61 | [15 empty] | оплата труда
|  | эксплуатация машин и механизмов |  |  | 10: 54.42 | [15 empty] | эксплуатация машин и механизмов
|  | в том числе оплата труда машинистов (ОТм) |  |  | 10: 6.04 | [15 empty] | в том числе оплата труда машинистов (ОТм)
|  | материалы |  |  | 10: 5311.3 | [15 empty] | материалы
|  | накладные расходы |  |  | 10: 389.6 | [15 empty] | накладные расходы
|  | сметная прибыль |  |  | 10: 204.85 | [15 empty] | сметная прибыль
|  | Оборудование |  |  | 10: 508.57 | [15 empty] | Оборудование
|  | Инженерное оборудование |  |  | 10: 508.57 | [15 empty] | Инженерное оборудование
|  | Итого ФОТ (справочно) |  |  | 10: 401.65 | [15 empty] | Итого ФОТ (справочно)
|  | Итого накладные расходы (справочно) |  |  | 10: 389.6 | [15 empty] | Итого накладные расходы (справочно)
|  | Итого сметная прибыль (справочно) |  |  | 10: 204.85 | [15 empty] | Итого сметная прибыль (справочно)
|  | Итого по разделу 5 Электрооборудование здания школы |  |  | 10: 7905.59 | [16 empty] | Итого по разделу 5 Электрооборудование здания школы
Раздел 6. Электрооборудование здания мастерской | [18 empty] | Раздел 6. Электрооборудование здания мастерской
щит ЩМПг-40.30.22 | [19 empty] | щит ЩМПг-40.30.22
98 | ФЕРм08-03-572-03 | Блок управления шкафного исполнения или распределительный пункт (шкаф), устанавливаемый: на стене, высота и ширина до 600х600 мм | [18 empty] | Блок управления шкафного исполнения или распределительный пункт (шкаф), устанавливаемый: на стене, высота и ширина до 600х600 мм | bar: 4; 7
| 1 | ОТ |  |  | 8: 20.44; 10: 20.44; 11: 31.87; 12: 651.42 | [8 empty] | ОТ
| 2 | ЭМ |  |  | 8: 21.65; 10: 21.65 | [8 empty] | ЭМ
| 3 | в т.ч. ОТм |  |  | 8: 2.26; 10: 2.26; 11: 31.87; 12: 72.03 | [8 empty] | в т.ч. ОТм
| 4 | М |  |  | 8: 176.9; 10: 176.9 | [8 empty] | М
|  | ЗТ |  |  | 4: чел.-ч; 5: 2.06; 7: 2.06 | [9 empty] | ЗТ
|  | ЗТм |  |  | 4: чел.-ч; 5: 0.18; 7: 0.18 | [9 empty] | ЗТм
|  | Итого по расценке |  |  | 8: 218.99; 10: 218.99 | [10 empty] | Итого по расценке
|  | ФОТ |  |  | 10: 22.7; 12: 723.45 | [9 empty] | ФОТ
| Приказ № 812/пр от 21.12.2020 Прил. п.49.3 | НР Электротехнические установки на других объектах |  |  | 4: %; 5: 97; 7: 97; 10: 22.02; 12: 701.75 | [9 empty] | НР Электротехнические установки на других объектах
| Приказ № 774/пр от 11.12.2020 Прил. п.49.3 | СП Электротехнические установки на других объектах |  |  | 4: %; 5: 51; 7: 51; 10: 11.58; 12: 368.96 | [9 empty] | СП Электротехнические установки на других объектах
|  | Всего по позиции |  |  | 10: 252.59 | [11 empty] | Всего по позиции
98.1 | ФССЦ-20.4.04.03-0008 | Щиты с монтажной панелью ЩМП-4, размером 800х600х250 мм, степень защиты IP54 / ЩМПг- 40.30.22 (ЩРНМ-1) |  |  | 4: шт; 7: 1; 8: 1041.24; 10: 1041.24 | [7 empty] | Щиты с монтажной панелью ЩМП-4, размером 800х600х250 мм, степень защиты IP54 / ЩМПг- 40.30.22 (ЩРНМ-1)
|  | (Теплоизоляционные работы) | [23 empty] | (Теплоизоляционные работы)
|  | Всего по позиции |  |  | 10: 1041.24 | [11 empty] | Всего по позиции
99 | ФЕРм08-03-575-01 | Прибор или аппарат |  |  | 4: шт; 7: 2 | [7 empty] | Прибор или аппарат
|  | Объем=1+1 | [24 empty] | Объем=1+1
| 1 | ОТ |  |  | 8: 10.22; 10: 20.44; 11: 31.87; 12: 651.42 | [8 empty] | ОТ
| 4 | М |  |  | 8: 0.38; 10: 0.76 | [8 empty] | М
|  | ЗТ |  |  | 4: чел.-ч; 5: 1.03; 7: 2.06 | [9 empty] | ЗТ
|  | Итого по расценке |  |  | 8: 10.6; 10: 21.2 | [10 empty] | Итого по расценке
|  | ФОТ |  |  | 10: 20.44; 12: 651.42 | [9 empty] | ФОТ
| Приказ № 812/пр от 21.12.2020 Прил. п.49.3 | НР Электротехнические установки на других объектах |  |  | 4: %; 5: 97; 7: 97; 10: 19.83; 12: 631.88 | [9 empty] | НР Электротехнические установки на других объектах
| Приказ № 774/пр от 11.12.2020 Прил. п.49.3 | СП Электротехнические установки на других объектах |  |  | 4: %; 5: 51; 7: 51; 10: 10.42; 12: 332.22 | [9 empty] | СП Электротехнические установки на других объектах
|  | Всего по позиции |  |  | 10: 51.45 | [11 empty] | Всего по позиции
99.1 О | ФССЦ-62.1.01.09-0050 | Выключатели автоматические: «Legrand» серии DX-Standart 1Р 16А / ВА47-63/1С-10А |  |  | 4: шт; 7: 1; 8: 66.48; 10: 66.48 | [7 empty] | Выключатели автоматические: «Legrand» серии DX-Standart 1Р 16А / ВА47-63/1С-10А
|  | (Инженерное оборудование) | [23 empty] | (Инженерное оборудование)
|  | Всего по позиции |  |  | 10: 66.48 | [11 empty] | Всего по позиции
99.2 О | ФССЦ-62.3.04.01-0027 | Выключатели нагрузки (разъединители), тип ВН-32, трехполюсные, номинальный ток 63 А / Выключатели нагрузки Выключатели нагрузки ВН-63 1Р/16А |  |  | 4: 10 шт; 7: 0.1; 8: 495.3; 10: 49.53 | [7 empty] | Выключатели нагрузки (разъединители), тип ВН-32, трехполюсные, номинальный ток 63 А / Выключатели нагрузки Выключатели нагрузки ВН-63 1Р/16А
|  | (Инженерное оборудование) | [23 empty] | (Инженерное оборудование)
|  | Объем=1 / 10 | [24 empty] | Объем=1 / 10
|  | Всего по позиции |  |  | 10: 49.53 | [11 empty] | Всего по позиции
100 О | ФССЦ-20.5.03.03-0007 | Шины соединительные типа PI№ (штырь) однорядные длиной 1000 мм 63А |  |  | 4: 100 шт; 7: 0.02; 8: 3022.35; 10: 60.45 | [7 empty] | Шины соединительные типа PI№ (штырь) однорядные длиной 1000 мм 63А
|  | (Инженерное оборудование) | [23 empty] | (Инженерное оборудование)
|  | Объем=2 / 100 | [24 empty] | Объем=2 / 100
|  | Всего по позиции |  |  | 10: 60.45 | [11 empty] | Всего по позиции
101 О | ФССЦ-20.2.08.01-0003 | DIN-рейка металлическая ТН 35/7,5 длина 1000 мм |  |  | 4: 100 шт; 7: 0.01; 8: 985; 10: 9.85 | [7 empty] | DIN-рейка металлическая ТН 35/7,5 длина 1000 мм
|  | (Инженерное оборудование) | [23 empty] | (Инженерное оборудование)
|  | Объем=1 / 100 | [24 empty] | Объем=1 / 100
|  | Всего по позиции |  |  | 10: 9.85 | [11 empty] | Всего по позиции
ЩС-2 | [19 empty] | ЩС-2
102 | ФЕРм08-03-572-03 | Блок управления шкафного исполнения или распределительный пункт (шкаф), устанавливаемый: на стене, высота и ширина до 600х600 мм | [18 empty] | Блок управления шкафного исполнения или распределительный пункт (шкаф), устанавливаемый: на стене, высота и ширина до 600х600 мм | bar: 4; 7
| 1 | ОТ |  |  | 8: 20.44; 10: 20.44; 11: 31.87; 12: 651.42 | [8 empty] | ОТ
| 2 | ЭМ |  |  | 8: 21.65; 10: 21.65 | [8 empty] | ЭМ
| 3 | в т.ч. ОТм |  |  | 8: 2.26; 10: 2.26; 11: 31.87; 12: 72.03 | [8 empty] | в т.ч. ОТм
| 4 | М |  |  | 8: 176.9; 10: 176.9 | [8 empty] | М
|  | ЗТ |  |  | 4: чел.-ч; 5: 2.06; 7: 2.06 | [9 empty] | ЗТ
|  | ЗТм |  |  | 4: чел.-ч; 5: 0.18; 7: 0.18 | [9 empty] | ЗТм
|  | Итого по расценке |  |  | 8: 218.99; 10: 218.99 | [10 empty] | Итого по расценке
|  | ФОТ |  |  | 10: 22.7; 12: 723.45 | [9 empty] | ФОТ
| Приказ № 812/пр от 21.12.2020 Прил. п.49.3 | НР Электротехнические установки на других объектах |  |  | 4: %; 5: 97; 7: 97; 10: 22.02; 12: 701.75 | [9 empty] | НР Электротехнические установки на других объектах
| Приказ № 774/пр от 11.12.2020 Прил. п.49.3 | СП Электротехнические установки на других объектах |  |  | 4: %; 5: 51; 7: 51; 10: 11.58; 12: 368.96 | [9 empty] | СП Электротехнические установки на других объектах
|  | Всего по позиции |  |  | 10: 252.59 | [11 empty] | Всего по позиции
102.1 | ФССЦ-20.4.04.02-0022 | Щиты распределительные навесные ЩРН-12, размер 220х300х125 мм |  |  | 4: шт; 7: 1; 8: 181.15; 10: 181.15 | [7 empty] | Щиты распределительные навесные ЩРН-12, размер 220х300х125 мм
|  | (Электротехнические установки на других объектах) | [23 empty] | (Электротехнические установки на других объектах)
|  | Всего по позиции |  |  | 10: 181.15 | [11 empty] | Всего по позиции
103 | ФЕРм08-03-575-01 | Прибор или аппарат |  |  | 4: шт; 7: 3 | [7 empty] | Прибор или аппарат
|  | Объем=2+1 | [24 empty] | Объем=2+1
| 1 | ОТ |  |  | 8: 10.22; 10: 30.66; 11: 31.87; 12: 977.13 | [8 empty] | ОТ
| 4 | М |  |  | 8: 0.38; 10: 1.14 | [8 empty] | М
|  | ЗТ |  |  | 4: чел.-ч; 5: 1.03; 7: 3.09 | [9 empty] | ЗТ
|  | Итого по расценке |  |  | 8: 10.6; 10: 31.8 | [10 empty] | Итого по расценке
|  | ФОТ |  |  | 10: 30.66; 12: 977.13 | [9 empty] | ФОТ
| Приказ № 812/пр от 21.12.2020 Прил. п.49.3 | НР Электротехнические установки на других объектах |  |  | 4: %; 5: 97; 7: 97; 10: 29.74; 12: 947.82 | [9 empty] | НР Электротехнические установки на других объектах
| Приказ № 774/пр от 11.12.2020 Прил. п.49.3 | СП Электротехнические установки на других объектах |  |  | 4: %; 5: 51; 7: 51; 10: 15.64; 12: 498.34 | [9 empty] | СП Электротехнические установки на других объектах
|  | Всего по позиции |  |  | 10: 77.18 | [11 empty] | Всего по позиции
103.1 О | ФССЦ-62.1.01.09-0050 | Выключатели автоматические: «Legrand» серии DX-Standart 1Р 16А / ВА47-63/1С-10А |  |  | 4: шт; 7: 2; 8: 66.48; 10: 132.96 | [7 empty] | Выключатели автоматические: «Legrand» серии DX-Standart 1Р 16А / ВА47-63/1С-10А
|  | (Инженерное оборудование) | [23 empty] | (Инженерное оборудование)
|  | Всего по позиции |  |  | 10: 132.96 | [11 empty] | Всего по позиции
103.2 О | ФССЦ-62.3.04.01-0027 | Выключатели нагрузки (разъединители), тип ВН-32, трехполюсные, номинальный ток 63 А / Выключатели нагрузки Выключатели нагрузки ВН-63 1Р/16А |  |  | 4: 10 шт; 7: 0.1; 8: 495.3; 10: 49.53 | [7 empty] | Выключатели нагрузки (разъединители), тип ВН-32, трехполюсные, номинальный ток 63 А / Выключатели нагрузки Выключатели нагрузки ВН-63 1Р/16А
|  | (Инженерное оборудование) | [23 empty] | (Инженерное оборудование)
|  | Объем=1 / 10 | [24 empty] | Объем=1 / 10
|  | Всего по позиции |  |  | 10: 49.53 | [11 empty] | Всего по позиции
104 | ФЕРм08-02-398-01 | Провод в лотках, сечением: до 6 мм2 |  |  | 4: 100 м; 7: 0.26 | [7 empty] | Провод в лотках, сечением: до 6 мм2
|  | Объем=(19+7) / 100 | [24 empty] | Объем=(19+7) / 100
| 1 | ОТ |  |  | 8: 9.68; 10: 2.52; 11: 31.87; 12: 80.31 | [8 empty] | ОТ
| 2 | ЭМ |  |  | 8: 1.81; 10: 0.47 | [8 empty] | ЭМ
| 3 | в т.ч. ОТм |  |  | 8: 0.26; 10: 0.07; 11: 31.87; 12: 2.23 | [8 empty] | в т.ч. ОТм
| 4 | М |  |  | 8: 9.93; 10: 2.58 | [8 empty] | М
|  | ЗТ |  |  | 4: чел.-ч; 5: 1.03; 7: 0.2678 | [9 empty] | ЗТ
|  | ЗТм |  |  | 4: чел.-ч; 5: 0.02; 7: 0.0052 | [9 empty] | ЗТм
|  | Итого по расценке |  |  | 8: 21.42; 10: 5.57 | [10 empty] | Итого по расценке
|  | ФОТ |  |  | 10: 2.59; 12: 82.54 | [9 empty] | ФОТ
| Приказ № 812/пр от 21.12.2020 Прил. п.49.3 | НР Электротехнические установки на других объектах |  |  | 4: %; 5: 97; 7: 97; 10: 2.51; 12: 80.06 | [9 empty] | НР Электротехнические установки на других объектах
| Приказ № 774/пр от 11.12.2020 Прил. п.49.3 | СП Электротехнические установки на других объектах |  |  | 4: %; 5: 51; 7: 51; 10: 1.32; 12: 42.1 | [9 empty] | СП Электротехнические установки на других объектах
|  | Всего по позиции |  |  | 10: 9.4 | [11 empty] | Всего по позиции
104.1 | ФССЦ-21.1.06.10-0374 | Кабель силовой с медными жилами ВВГнг(A)-LS 3х1,5ок-1000 |  |  | 4: 1000 м; 7: 0.01938; 8: 10960.87; 10: 212.42 | [7 empty] | Кабель силовой с медными жилами ВВГнг(A)-LS 3х1,5ок-1000
|  | (Электротехнические установки на других объектах) | [23 empty] | (Электротехнические установки на других объектах)
|  | Объем=(19*1,02) / 1000 | [24 empty] | Объем=(19*1,02) / 1000
|  | Всего по позиции |  |  | 10: 212.42 | [11 empty] | Всего по позиции
104.2 | ФССЦ-21.1.06.10-0374 | Кабель силовой с медными жилами ВВГнг(A)-LS 3х1,5ок-1000 / Кабель силовой ВВГнг(А)-FRLSLTx 3*1,5 |  |  | 4: 1000 м; 7: 0.00714; 8: 10960.87; 10: 78.26 | [7 empty] | Кабель силовой с медными жилами ВВГнг(A)-LS 3х1,5ок-1000 / Кабель силовой ВВГнг(А)-FRLSLTx 3*1,5
|  | (Электротехнические установки на других объектах) | [23 empty] | (Электротехнические установки на других объектах)
|  | Объем=(7*1,02) / 1000 | [24 empty] | Объем=(7*1,02) / 1000
|  | Всего по позиции |  |  | 10: 78.26 | [11 empty] | Всего по позиции
105 | ФЕРм08-02-390-01 | Короба пластмассовые: шириной до 40 мм |  |  | 4: 100 м; 7: 0.26 | [7 empty] | Короба пластмассовые: шириной до 40 мм
|  | Объем=26 / 100 | [24 empty] | Объем=26 / 100
| 1 | ОТ |  |  | 8: 154.92; 10: 40.28; 11: 31.87; 12: 1283.72 | [8 empty] | ОТ
| 2 | ЭМ |  |  | 8: 0.31; 10: 0.08 | [8 empty] | ЭМ
| 3 | в т.ч. ОТм |  |  | 8: 0.14; 10: 0.04; 11: 31.87; 12: 1.27 | [8 empty] | в т.ч. ОТм
| 4 | М |  |  | 8: 51.53; 10: 13.4 | [8 empty] | М
|  | ЗТ |  |  | 4: чел.-ч; 5: 16.29; 7: 4.2354 | [9 empty] | ЗТ
|  | ЗТм |  |  | 4: чел.-ч; 5: 0.01; 7: 0.0026 | [9 empty] | ЗТм
|  | Итого по расценке |  |  | 8: 206.76; 10: 53.76 | [10 empty] | Итого по расценке
|  | ФОТ |  |  | 10: 40.32; 12: 1284.99 | [9 empty] | ФОТ
| Приказ № 812/пр от 21.12.2020 Прил. п.49.3 | НР Электротехнические установки на других объектах |  |  | 4: %; 5: 97; 7: 97; 10: 39.11; 12: 1246.44 | [9 empty] | НР Электротехнические установки на других объектах
| Приказ № 774/пр от 11.12.2020 Прил. п.49.3 | СП Электротехнические установки на других объектах |  |  | 4: %; 5: 51; 7: 51; 10: 20.56; 12: 655.34 | [9 empty] | СП Электротехнические установки на других объектах
|  | Всего по позиции |  |  | 10: 113.43 | [11 empty] | Всего по позиции
105.1 | ФССЦ-20.2.05.04-0028 | Кабель-канал (короб) 40х25 мм |  |  | 4: м; 7: 26; 8: 3.3; 10: 85.8 | [7 empty] | Кабель-канал (короб) 40х25 мм
|  | (Электротехнические установки на других объектах) | [23 empty] | (Электротехнические установки на других объектах)
|  | Всего по позиции |  |  | 10: 85.8 | [11 empty] | Всего по позиции
105.2 | ФССЦ-20.2.05.09-0064 | Угол плоский для кабель-канала 40х25 мм |  |  | 4: 100 шт; 7: 0.06; 8: 729; 10: 43.74 | [7 empty] | Угол плоский для кабель-канала 40х25 мм
|  | (Электротехнические установки на других объектах) | [23 empty] | (Электротехнические установки на других объектах)
|  | Объем=(4+2) / 100 | [24 empty] | Объем=(4+2) / 100
|  | Всего по позиции |  |  | 10: 43.74 | [11 empty] | Всего по позиции
105.3 | ФССЦ-20.2.05.10-0012 | Соединение на стык для короба 25х16 мм / 40*25мм |  |  | 4: 100 шт; 7: 0.17; 8: 291; 10: 49.47 | [7 empty] | Соединение на стык для короба 25х16 мм / 40*25мм
|  | (Электротехнические установки на других объектах) | [23 empty] | (Электротехнические установки на других объектах)
|  | Объем=(7+5*2) / 100 | [24 empty] | Объем=(7+5*2) / 100
|  | Всего по позиции |  |  | 10: 49.47 | [11 empty] | Всего по позиции
105.4 | ФССЦ-20.2.05.09-0094 | Угол Т-образный для кабель-канала 40х25 мм |  |  | 4: 100 шт; 7: 0.01; 8: 761; 10: 7.61 | [7 empty] | Угол Т-образный для кабель-канала 40х25 мм
|  | (Электротехнические установки на других объектах) | [23 empty] | (Электротехнические установки на других объектах)
|  | Объем=1 / 100 | [24 empty] | Объем=1 / 100
|  | Всего по позиции |  |  | 10: 7.61 | [11 empty] | Всего по позиции
105.5 | ФССЦ-20.2.05.09-0034 | Угол внутренний изменяемый для кабель-канала 40х25 мм |  |  | 4: 100 шт; 7: 0.02; 8: 636; 10: 12.72 | [7 empty] | Угол внутренний изменяемый для кабель-канала 40х25 мм
|  | (Электротехнические установки на других объектах) | [23 empty] | (Электротехнические установки на других объектах)
|  | Объем=2 / 100 | [24 empty] | Объем=2 / 100
|  | Всего по позиции |  |  | 10: 12.72 | [11 empty] | Всего по позиции
105.6 | ФССЦ-20.2.05.09-0014 | Угол внешний изменяемый для кабель-канала 40х25 мм |  |  | 4: 100 шт; 7: 0.02; 8: 635; 10: 12.7 | [7 empty] | Угол внешний изменяемый для кабель-канала 40х25 мм
|  | (Электротехнические установки на других объектах) | [23 empty] | (Электротехнические установки на других объектах)
|  | Объем=2 / 100 | [24 empty] | Объем=2 / 100
|  | Всего по позиции |  |  | 10: 12.7 | [11 empty] | Всего по позиции
105.7 | ФССЦ-20.2.08.07-0061 | Скобы анодированные однолапковые для крепления кабелей, проводов, труб к различным основаниям, СМО 48-50 |  |  | 4: 100 шт; 7: 0.21; 8: 172.3; 10: 36.18 | [7 empty] | Скобы анодированные однолапковые для крепления кабелей, проводов, труб к различным основаниям, СМО 48-50
|  | (Электротехнические установки на других объектах) | [23 empty] | (Электротехнические установки на других объектах)
|  | Объем=21 / 100 | [24 empty] | Объем=21 / 100
|  | Всего по позиции |  |  | 10: 36.18 | [11 empty] | Всего по позиции
|  | Итоги по разделу 6 Электрооборудование здания мастерской : | [25 empty] | Итоги по разделу 6 Электрооборудование здания мастерской :
|  | Итого прямые затраты (справочно) |  |  | 10: 2311.6 | [15 empty] | Итого прямые затраты (справочно)
|  | в том числе: | [26 empty] | в том числе:
|  | Оплата труда рабочих |  |  | 10: 134.78 | [15 empty] | Оплата труда рабочих
|  | Эксплуатация машин |  |  | 10: 43.85 | [15 empty] | Эксплуатация машин
|  | в том числе оплата труда машинистов (Отм) |  |  | 10: 4.63 | [15 empty] | в том числе оплата труда машинистов (Отм)
|  | Материалы |  |  | 10: 2132.97 | [15 empty] | Материалы
|  | Строительные работы |  |  | 10: 1041.24 | [15 empty] | Строительные работы
|  | в том числе: | [26 empty] | в том числе:
|  | материалы |  |  | 10: 1041.24 | [15 empty] | материалы
|  | Монтажные работы |  |  | 10: 1476.69 | [15 empty] | Монтажные работы
|  | в том числе: | [26 empty] | в том числе:
|  | оплата труда |  |  | 10: 134.78 | [15 empty] | оплата труда
|  | эксплуатация машин и механизмов |  |  | 10: 43.85 | [15 empty] | эксплуатация машин и механизмов
|  | в том числе оплата труда машинистов (ОТм) |  |  | 10: 4.63 | [15 empty] | в том числе оплата труда машинистов (ОТм)
|  | материалы |  |  | 10: 1091.73 | [15 empty] | материалы
|  | накладные расходы |  |  | 10: 135.23 | [15 empty] | накладные расходы
|  | сметная прибыль |  |  | 10: 71.1 | [15 empty] | сметная прибыль
|  | Оборудование |  |  | 10: 368.8 | [15 empty] | Оборудование
|  | Инженерное оборудование |  |  | 10: 368.8 | [15 empty] | Инженерное оборудование
|  | Итого ФОТ (справочно) |  |  | 10: 139.41 | [15 empty] | Итого ФОТ (справочно)
|  | Итого накладные расходы (справочно) |  |  | 10: 135.23 | [15 empty] | Итого накладные расходы (справочно)
|  | Итого сметная прибыль (справочно) |  |  | 10: 71.1 | [15 empty] | Итого сметная прибыль (справочно)
|  | Итого по разделу 6 Электрооборудование здания мастерской |  |  | 10: 2886.73 | [16 empty] | Итого по разделу 6 Электрооборудование здания мастерской
Раздел 7. Электрооборудование здания теплицы | [18 empty] | Раздел 7. Электрооборудование здания теплицы
щит ЩМПг-40.30.22 | [19 empty] | щит ЩМПг-40.30.22
106 | ФЕРм08-03-572-03 | Блок управления шкафного исполнения или распределительный пункт (шкаф), устанавливаемый: на стене, высота и ширина до 600х600 мм | [18 empty] | Блок управления шкафного исполнения или распределительный пункт (шкаф), устанавливаемый: на стене, высота и ширина до 600х600 мм | bar: 4; 7
| 1 | ОТ |  |  | 8: 20.44; 10: 20.44; 11: 31.87; 12: 651.42 | [8 empty] | ОТ
| 2 | ЭМ |  |  | 8: 21.65; 10: 21.65 | [8 empty] | ЭМ
| 3 | в т.ч. ОТм |  |  | 8: 2.26; 10: 2.26; 11: 31.87; 12: 72.03 | [8 empty] | в т.ч. ОТм
| 4 | М |  |  | 8: 176.9; 10: 176.9 | [8 empty] | М
|  | ЗТ |  |  | 4: чел.-ч; 5: 2.06; 7: 2.06 | [9 empty] | ЗТ
|  | ЗТм |  |  | 4: чел.-ч; 5: 0.18; 7: 0.18 | [9 empty] | ЗТм
|  | Итого по расценке |  |  | 8: 218.99; 10: 218.99 | [10 empty] | Итого по расценке
|  | ФОТ |  |  | 10: 22.7; 12: 723.45 | [9 empty] | ФОТ
| Приказ № 812/пр от 21.12.2020 Прил. п.49.3 | НР Электротехнические установки на других объектах |  |  | 4: %; 5: 97; 7: 97; 10: 22.02; 12: 701.75 | [9 empty] | НР Электротехнические установки на других объектах
| Приказ № 774/пр от 11.12.2020 Прил. п.49.3 | СП Электротехнические установки на других объектах |  |  | 4: %; 5: 51; 7: 51; 10: 11.58; 12: 368.96 | [9 empty] | СП Электротехнические установки на других объектах
|  | Всего по позиции |  |  | 10: 252.59 | [11 empty] | Всего по позиции
106.1 | ФССЦ-20.4.04.03-0008 | Щиты с монтажной панелью ЩМП-4, размером 800х600х250 мм, степень защиты IP54 / ЩМПг- 40.30.22 (ЩРНМ-1) |  |  | 4: шт; 7: 1; 8: 1041.24; 10: 1041.24 | [7 empty] | Щиты с монтажной панелью ЩМП-4, размером 800х600х250 мм, степень защиты IP54 / ЩМПг- 40.30.22 (ЩРНМ-1)
|  | (Теплоизоляционные работы) | [23 empty] | (Теплоизоляционные работы)
|  | Всего по позиции |  |  | 10: 1041.24 | [11 empty] | Всего по позиции
107 | ФЕРм08-03-575-01 | Прибор или аппарат |  |  | 4: шт; 7: 2 | [7 empty] | Прибор или аппарат
|  | Объем=1+1 | [24 empty] | Объем=1+1
| 1 | ОТ |  |  | 8: 10.22; 10: 20.44; 11: 31.87; 12: 651.42 | [8 empty] | ОТ
| 4 | М |  |  | 8: 0.38; 10: 0.76 | [8 empty] | М
|  | ЗТ |  |  | 4: чел.-ч; 5: 1.03; 7: 2.06 | [9 empty] | ЗТ
|  | Итого по расценке |  |  | 8: 10.6; 10: 21.2 | [10 empty] | Итого по расценке
|  | ФОТ |  |  | 10: 20.44; 12: 651.42 | [9 empty] | ФОТ
| Приказ № 812/пр от 21.12.2020 Прил. п.49.3 | НР Электротехнические установки на других объектах |  |  | 4: %; 5: 97; 7: 97; 10: 19.83; 12: 631.88 | [9 empty] | НР Электротехнические установки на других объектах
| Приказ № 774/пр от 11.12.2020 Прил. п.49.3 | СП Электротехнические установки на других объектах |  |  | 4: %; 5: 51; 7: 51; 10: 10.42; 12: 332.22 | [9 empty] | СП Электротехнические установки на других объектах
|  | Всего по позиции |  |  | 10: 51.45 | [11 empty] | Всего по позиции
107.1 О | ФССЦ-62.1.01.09-0050 | Выключатели автоматические: «Legrand» серии DX-Standart 1Р 16А / ВА47-63/1С-10А |  |  | 4: шт; 7: 1; 8: 66.48; 10: 66.48 | [7 empty] | Выключатели автоматические: «Legrand» серии DX-Standart 1Р 16А / ВА47-63/1С-10А
|  | (Инженерное оборудование) | [23 empty] | (Инженерное оборудование)
|  | Всего по позиции |  |  | 10: 66.48 | [11 empty] | Всего по позиции
107.2 О | ФССЦ-62.3.04.01-0027 | Выключатели нагрузки (разъединители), тип ВН-32, трехполюсные, номинальный ток 63 А / Выключатели нагрузки Выключатели нагрузки ВН-63 1Р/16А |  |  | 4: 10 шт; 7: 0.1; 8: 495.3; 10: 49.53 | [7 empty] | Выключатели нагрузки (разъединители), тип ВН-32, трехполюсные, номинальный ток 63 А / Выключатели нагрузки Выключатели нагрузки ВН-63 1Р/16А
|  | (Инженерное оборудование) | [23 empty] | (Инженерное оборудование)
|  | Объем=1 / 10 | [24 empty] | Объем=1 / 10
|  | Всего по позиции |  |  | 10: 49.53 | [11 empty] | Всего по позиции
108 О | ФССЦ-20.5.03.03-0007 | Шины соединительные типа PI№ (штырь) однорядные длиной 1000 мм 63А |  |  | 4: 100 шт; 7: 0.02; 8: 3022.35; 10: 60.45 | [7 empty] | Шины соединительные типа PI№ (штырь) однорядные длиной 1000 мм 63А
|  | (Инженерное оборудование) | [23 empty] | (Инженерное оборудование)
|  | Объем=2 / 100 | [24 empty] | Объем=2 / 100
|  | Всего по позиции |  |  | 10: 60.45 | [11 empty] | Всего по позиции
109 О | ФССЦ-20.2.08.01-0003 | DIN-рейка металлическая ТН 35/7,5 длина 1000 мм |  |  | 4: 100 шт; 7: 0.01; 8: 985; 10: 9.85 | [7 empty] | DIN-рейка металлическая ТН 35/7,5 длина 1000 мм
|  | (Инженерное оборудование) | [23 empty] | (Инженерное оборудование)
|  | Объем=1 / 100 | [24 empty] | Объем=1 / 100
|  | Всего по позиции |  |  | 10: 9.85 | [11 empty] | Всего по позиции
ЩС-3 | [19 empty] | ЩС-3
110 | ФЕРм08-03-572-03 | Блок управления шкафного исполнения или распределительный пункт (шкаф), устанавливаемый: на стене, высота и ширина до 600х600 мм | [18 empty] | Блок управления шкафного исполнения или распределительный пункт (шкаф), устанавливаемый: на стене, высота и ширина до 600х600 мм | bar: 4; 7
| 1 | ОТ |  |  | 8: 20.44; 10: 20.44; 11: 31.87; 12: 651.42 | [8 empty] | ОТ
| 2 | ЭМ |  |  | 8: 21.65; 10: 21.65 | [8 empty] | ЭМ
| 3 | в т.ч. ОТм |  |  | 8: 2.26; 10: 2.26; 11: 31.87; 12: 72.03 | [8 empty] | в т.ч. ОТм
| 4 | М |  |  | 8: 176.9; 10: 176.9 | [8 empty] | М
|  | ЗТ |  |  | 4: чел.-ч; 5: 2.06; 7: 2.06 | [9 empty] | ЗТ
|  | ЗТм |  |  | 4: чел.-ч; 5: 0.18; 7: 0.18 | [9 empty] | ЗТм
|  | Итого по расценке |  |  | 8: 218.99; 10: 218.99 | [10 empty] | Итого по расценке
|  | ФОТ |  |  | 10: 22.7; 12: 723.45 | [9 empty] | ФОТ
| Приказ № 812/пр от 21.12.2020 Прил. п.49.3 | НР Электротехнические установки на других объектах |  |  | 4: %; 5: 97; 7: 97; 10: 22.02; 12: 701.75 | [9 empty] | НР Электротехнические установки на других объектах
| Приказ № 774/пр от 11.12.2020 Прил. п.49.3 | СП Электротехнические установки на других объектах |  |  | 4: %; 5: 51; 7: 51; 10: 11.58; 12: 368.96 | [9 empty] | СП Электротехнические установки на других объектах
|  | Всего по позиции |  |  | 10: 252.59 | [11 empty] | Всего по позиции
110.1 | ФССЦ-20.4.04.02-0022 | Щиты распределительные навесные ЩРН-12, размер 220х300х125 мм |  |  | 4: шт; 7: 1; 8: 181.15; 10: 181.15 | [7 empty] | Щиты распределительные навесные ЩРН-12, размер 220х300х125 мм
|  | (Электротехнические установки на других объектах) | [23 empty] | (Электротехнические установки на других объектах)
|  | Всего по позиции |  |  | 10: 181.15 | [11 empty] | Всего по позиции
111 | ФЕРм08-03-575-01 | Прибор или аппарат |  |  | 4: шт; 7: 3 | [7 empty] | Прибор или аппарат
|  | Объем=2+1 | [24 empty] | Объем=2+1
| 1 | ОТ |  |  | 8: 10.22; 10: 30.66; 11: 31.87; 12: 977.13 | [8 empty] | ОТ
| 4 | М |  |  | 8: 0.38; 10: 1.14 | [8 empty] | М
|  | ЗТ |  |  | 4: чел.-ч; 5: 1.03; 7: 3.09 | [9 empty] | ЗТ
|  | Итого по расценке |  |  | 8: 10.6; 10: 31.8 | [10 empty] | Итого по расценке
|  | ФОТ |  |  | 10: 30.66; 12: 977.13 | [9 empty] | ФОТ
| Приказ № 812/пр от 21.12.2020 Прил. п.49.3 | НР Электротехнические установки на других объектах |  |  | 4: %; 5: 97; 7: 97; 10: 29.74; 12: 947.82 | [9 empty] | НР Электротехнические установки на других объектах
| Приказ № 774/пр от 11.12.2020 Прил. п.49.3 | СП Электротехнические установки на других объектах |  |  | 4: %; 5: 51; 7: 51; 10: 15.64; 12: 498.34 | [9 empty] | СП Электротехнические установки на других объектах
|  | Всего по позиции |  |  | 10: 77.18 | [11 empty] | Всего по позиции
111.1 О | ФССЦ-62.1.01.09-0050 | Выключатели автоматические: «Legrand» серии DX-Standart 1Р 16А / ВА47-63/1С-10А |  |  | 4: шт; 7: 2; 8: 66.48; 10: 132.96 | [7 empty] | Выключатели автоматические: «Legrand» серии DX-Standart 1Р 16А / ВА47-63/1С-10А
|  | (Инженерное оборудование) | [23 empty] | (Инженерное оборудование)
|  | Всего по позиции |  |  | 10: 132.96 | [11 empty] | Всего по позиции
111.2 О | ФССЦ-62.3.04.01-0027 | Выключатели нагрузки (разъединители), тип ВН-32, трехполюсные, номинальный ток 63 А / Выключатели нагрузки Выключатели нагрузки ВН-63 1Р/16А |  |  | 4: 10 шт; 7: 0.1; 8: 495.3; 10: 49.53 | [7 empty] | Выключатели нагрузки (разъединители), тип ВН-32, трехполюсные, номинальный ток 63 А / Выключатели нагрузки Выключатели нагрузки ВН-63 1Р/16А
|  | (Инженерное оборудование) | [23 empty] | (Инженерное оборудование)
|  | Объем=1 / 10 | [24 empty] | Объем=1 / 10
|  | Всего по позиции |  |  | 10: 49.53 | [11 empty] | Всего по позиции
112 | ФЕРм08-02-398-01 | Провод в лотках, сечением: до 6 мм2 |  |  | 4: 100 м; 7: 0.22 | [7 empty] | Провод в лотках, сечением: до 6 мм2
|  | Объем=(17+5) / 100 | [24 empty] | Объем=(17+5) / 100
| 1 | ОТ |  |  | 8: 9.68; 10: 2.13; 11: 31.87; 12: 67.88 | [8 empty] | ОТ
| 2 | ЭМ |  |  | 8: 1.81; 10: 0.4 | [8 empty] | ЭМ
| 3 | в т.ч. ОТм |  |  | 8: 0.26; 10: 0.06; 11: 31.87; 12: 1.91 | [8 empty] | в т.ч. ОТм
| 4 | М |  |  | 8: 9.93; 10: 2.18 | [8 empty] | М
|  | ЗТ |  |  | 4: чел.-ч; 5: 1.03; 7: 0.2266 | [9 empty] | ЗТ
|  | ЗТм |  |  | 4: чел.-ч; 5: 0.02; 7: 0.0044 | [9 empty] | ЗТм
|  | Итого по расценке |  |  | 8: 21.42; 10: 4.71 | [10 empty] | Итого по расценке
|  | ФОТ |  |  | 10: 2.19; 12: 69.79 | [9 empty] | ФОТ
| Приказ № 812/пр от 21.12.2020 Прил. п.49.3 | НР Электротехнические установки на других объектах |  |  | 4: %; 5: 97; 7: 97; 10: 2.12; 12: 67.7 | [9 empty] | НР Электротехнические установки на других объектах
| Приказ № 774/пр от 11.12.2020 Прил. п.49.3 | СП Электротехнические установки на других объектах |  |  | 4: %; 5: 51; 7: 51; 10: 1.12; 12: 35.59 | [9 empty] | СП Электротехнические установки на других объектах
|  | Всего по позиции |  |  | 10: 7.95 | [11 empty] | Всего по позиции
112.1 | ФССЦ-21.1.06.10-0374 | Кабель силовой с медными жилами ВВГнг(A)-LS 3х1,5ок-1000 |  |  | 4: 1000 м; 7: 0.01734; 8: 10960.87; 10: 190.06 | [7 empty] | Кабель силовой с медными жилами ВВГнг(A)-LS 3х1,5ок-1000
|  | (Электротехнические установки на других объектах) | [23 empty] | (Электротехнические установки на других объектах)
|  | Объем=(17*1,02) / 1000 | [24 empty] | Объем=(17*1,02) / 1000
|  | Всего по позиции |  |  | 10: 190.06 | [11 empty] | Всего по позиции
112.2 | ФССЦ-21.1.06.10-0374 | Кабель силовой с медными жилами ВВГнг(A)-LS 3х1,5ок-1000 / Кабель силовой ВВГнг(А)-FRLSLTx 3*1,5 |  |  | 4: 1000 м; 7: 0.0051; 8: 10960.87; 10: 55.9 | [7 empty] | Кабель силовой с медными жилами ВВГнг(A)-LS 3х1,5ок-1000 / Кабель силовой ВВГнг(А)-FRLSLTx 3*1,5
|  | (Электротехнические установки на других объектах) | [23 empty] | (Электротехнические установки на других объектах)
|  | Объем=(5*1,02) / 1000 | [24 empty] | Объем=(5*1,02) / 1000
|  | Всего по позиции |  |  | 10: 55.9 | [11 empty] | Всего по позиции
113 | ФЕРм08-02-390-01 | Короба пластмассовые: шириной до 40 мм |  |  | 4: 100 м; 7: 0.22 | [7 empty] | Короба пластмассовые: шириной до 40 мм
|  | Объем=(5+17) / 100 | [24 empty] | Объем=(5+17) / 100
| 1 | ОТ |  |  | 8: 154.92; 10: 34.08; 11: 31.87; 12: 1086.13 | [8 empty] | ОТ
| 2 | ЭМ |  |  | 8: 0.31; 10: 0.07 | [8 empty] | ЭМ
| 3 | в т.ч. ОТм |  |  | 8: 0.14; 10: 0.03; 11: 31.87; 12: 0.96 | [8 empty] | в т.ч. ОТм
| 4 | М |  |  | 8: 51.53; 10: 11.34 | [8 empty] | М
|  | ЗТ |  |  | 4: чел.-ч; 5: 16.29; 7: 3.5838 | [9 empty] | ЗТ
|  | ЗТм |  |  | 4: чел.-ч; 5: 0.01; 7: 0.0022 | [9 empty] | ЗТм
|  | Итого по расценке |  |  | 8: 206.76; 10: 45.49 | [10 empty] | Итого по расценке
|  | ФОТ |  |  | 10: 34.11; 12: 1087.09 | [9 empty] | ФОТ
| Приказ № 812/пр от 21.12.2020 Прил. п.49.3 | НР Электротехнические установки на других объектах |  |  | 4: %; 5: 97; 7: 97; 10: 33.09; 12: 1054.48 | [9 empty] | НР Электротехнические установки на других объектах
| Приказ № 774/пр от 11.12.2020 Прил. п.49.3 | СП Электротехнические установки на других объектах |  |  | 4: %; 5: 51; 7: 51; 10: 17.4; 12: 554.42 | [9 empty] | СП Электротехнические установки на других объектах
|  | Всего по позиции |  |  | 10: 95.98 | [11 empty] | Всего по позиции
113.1 | ФССЦ-20.2.05.04-0028 | Кабель-канал (короб) 40х25 мм |  |  | 4: м; 7: 22; 8: 3.3; 10: 72.6 | [7 empty] | Кабель-канал (короб) 40х25 мм
|  | (Электротехнические установки на других объектах) | [23 empty] | (Электротехнические установки на других объектах)
|  | Объем=5+17 | [24 empty] | Объем=5+17
|  | Всего по позиции |  |  | 10: 72.6 | [11 empty] | Всего по позиции
113.2 | ФССЦ-20.2.05.09-0064 | Угол плоский для кабель-канала 40х25 мм |  |  | 4: 100 шт; 7: 0.06; 8: 729; 10: 43.74 | [7 empty] | Угол плоский для кабель-канала 40х25 мм
|  | (Электротехнические установки на других объектах) | [23 empty] | (Электротехнические установки на других объектах)
|  | Объем=(4+2) / 100 | [24 empty] | Объем=(4+2) / 100
|  | Всего по позиции |  |  | 10: 43.74 | [11 empty] | Всего по позиции
113.3 | ФССЦ-20.2.05.10-0012 | Соединение на стык для короба 25х16 мм / 40*25мм |  |  | 4: 100 шт; 7: 0.14; 8: 291; 10: 40.74 | [7 empty] | Соединение на стык для короба 25х16 мм / 40*25мм
|  | (Электротехнические установки на других объектах) | [23 empty] | (Электротехнические установки на других объектах)
|  | Объем=(5+9) / 100 | [24 empty] | Объем=(5+9) / 100
|  | Всего по позиции |  |  | 10: 40.74 | [11 empty] | Всего по позиции
113.4 | ФССЦ-20.2.05.09-0094 | Угол Т-образный для кабель-канала 40х25 мм |  |  | 4: 100 шт; 7: 0.01; 8: 761; 10: 7.61 | [7 empty] | Угол Т-образный для кабель-канала 40х25 мм
|  | (Электротехнические установки на других объектах) | [23 empty] | (Электротехнические установки на других объектах)
|  | Объем=1 / 100 | [24 empty] | Объем=1 / 100
|  | Всего по позиции |  |  | 10: 7.61 | [11 empty] | Всего по позиции
113.5 | ФССЦ-20.2.05.09-0034 | Угол внутренний изменяемый для кабель-канала 40х25 мм |  |  | 4: 100 шт; 7: 0.02; 8: 636; 10: 12.72 | [7 empty] | Угол внутренний изменяемый для кабель-канала 40х25 мм
|  | (Электротехнические установки на других объектах) | [23 empty] | (Электротехнические установки на других объектах)
|  | Объем=2 / 100 | [24 empty] | Объем=2 / 100
|  | Всего по позиции |  |  | 10: 12.72 | [11 empty] | Всего по позиции
113.6 | ФССЦ-20.2.05.09-0014 | Угол внешний изменяемый для кабель-канала 40х25 мм |  |  | 4: 100 шт; 7: 0.02; 8: 635; 10: 12.7 | [7 empty] | Угол внешний изменяемый для кабель-канала 40х25 мм
|  | (Электротехнические установки на других объектах) | [23 empty] | (Электротехнические установки на других объектах)
|  | Объем=2 / 100 | [24 empty] | Объем=2 / 100
|  | Всего по позиции |  |  | 10: 12.7 | [11 empty] | Всего по позиции
113.7 | ФССЦ-20.2.08.07-0061 | Скобы анодированные однолапковые для крепления кабелей, проводов, труб к различным основаниям, СМО 48-50 |  |  | 4: 100 шт; 7: 0.15; 8: 172.3; 10: 25.85 | [7 empty] | Скобы анодированные однолапковые для крепления кабелей, проводов, труб к различным основаниям, СМО 48-50
|  | (Электротехнические установки на других объектах) | [23 empty] | (Электротехнические установки на других объектах)
|  | Объем=15 / 100 | [24 empty] | Объем=15 / 100
|  | Всего по позиции |  |  | 10: 25.85 | [11 empty] | Всего по позиции
114 | ФЕРм08-02-407-01 | Труба стальная по установленным конструкциям, по стенам с креплением скобами, диаметр: до 25 мм |  |  | 4: 100 м; 7: 0.03 | [7 empty] | Труба стальная по установленным конструкциям, по стенам с креплением скобами, диаметр: до 25 мм
|  | Объем=3 / 100 | [24 empty] | Объем=3 / 100
| 1 | ОТ |  |  | 8: 231.62; 10: 6.95; 11: 31.87; 12: 221.5 | [8 empty] | ОТ
| 2 | ЭМ |  |  | 8: 110.45; 10: 3.31 | [8 empty] | ЭМ
| 3 | в т.ч. ОТм |  |  | 8: 9.54; 10: 0.29; 11: 31.87; 12: 9.24 | [8 empty] | в т.ч. ОТм
| 4 | М |  |  | 8: 262.94; 10: 7.89 | [8 empty] | М
|  | ЗТ |  |  | 4: чел.-ч; 5: 24.64; 7: 0.7392 | [9 empty] | ЗТ
|  | ЗТм |  |  | 4: чел.-ч; 5: 0.76; 7: 0.0228 | [9 empty] | ЗТм
|  | Итого по расценке |  |  | 8: 605.01; 10: 18.15 | [10 empty] | Итого по расценке
|  | ФОТ |  |  | 10: 7.24; 12: 230.74 | [9 empty] | ФОТ
| Приказ № 812/пр от 21.12.2020 Прил. п.49.3 | НР Электротехнические установки на других объектах |  |  | 4: %; 5: 97; 7: 97; 10: 7.02; 12: 223.82 | [9 empty] | НР Электротехнические установки на других объектах
| Приказ № 774/пр от 11.12.2020 Прил. п.49.3 | СП Электротехнические установки на других объектах |  |  | 4: %; 5: 51; 7: 51; 10: 3.69; 12: 117.68 | [9 empty] | СП Электротехнические установки на других объектах
|  | Всего по позиции |  |  | 10: 28.86 | [11 empty] | Всего по позиции
114.1 | ФССЦ-23.3.06.06-0002 | Трубы стальные сварные водогазопроводные с резьбой черные усиленные (неоцинкованные), диаметр условного прохода: 20 мм, толщина стенки 3,2 мм |  |  | 4: м; 7: 3; 8: 12.93; 10: 38.79 | [7 empty] | Трубы стальные сварные водогазопроводные с резьбой черные усиленные (неоцинкованные), диаметр условного прохода: 20 мм, толщина стенки 3,2 мм
|  | (Электротехнические установки на других объектах) | [23 empty] | (Электротехнические установки на других объектах)
|  | Всего по позиции |  |  | 10: 38.79 | [11 empty] | Всего по позиции
|  | Итого накладные расходы (справочно) |  |  | 10: 135.84 | [15 empty] | Итого накладные расходы (справочно)
|  | Итого сметная прибыль (справочно) |  |  | 10: 71.43 | [15 empty] | Итого сметная прибыль (справочно)
|  | Итого по разделу 7 Электрооборудование здания теплицы |  |  | 10: 2858.5 | [16 empty] | Итого по разделу 7 Электрооборудование здания теплицы
|  | Итоги по смете: | [28 empty] | Итоги по смете:
|  | Итого прямые затраты (справочно) |  |  | 10: 291436.58; 12: 2481362.76 | [18 empty] | Итого прямые затраты (справочно)
|  | в том числе: | [29 empty] | в том числе:
|  | Оплата труда рабочих |  |  | 10: 17937.79; 12: 571677.31 | [18 empty] | Оплата труда рабочих
|  | Эксплуатация машин |  |  | 10: 1117.28; 12: 13910.14 | [18 empty] | Эксплуатация машин
|  | в том числе оплата труда машинистов (Отм) |  |  | 10: 124.63; 12: 3971.97 | [18 empty] | в том числе оплата труда машинистов (Отм)
|  | Материалы |  |  | 10: 272381.51; 12: 1895775.31 | [18 empty] | Материалы
| 1 | Строительные работы |  |  | 10: 5597; 11: 6.96; 12: 38955.12 | [18 empty] | Строительные работы
|  | в том числе: | [29 empty] | в том числе:
| 1 | материалы |  |  | 10: 5597; 11: 6.96; 12: 38955.12 | [18 empty] | материалы
|  | Монтажные работы |  |  | 10: 311475.5; 12: 3259423.47 | [18 empty] | Монтажные работы
|  | в том числе: | [29 empty] | в том числе:
|  | оплата труда |  |  | 10: 17937.79; 12: 571677.31 | [18 empty] | оплата труда
| 1 | эксплуатация машин и механизмов |  |  | 10: 1117.28; 11: 12.45; 12: 13910.14 | [18 empty] | эксплуатация машин и механизмов
|  | в том числе оплата труда машинистов (ОТм) |  |  | 10: 124.63; 12: 3971.97 | [18 empty] | в том числе оплата труда машинистов (ОТм)
| 1 | материалы |  |  | 10: 266784.51; 11: 6.96; 12: 1856820.19 | [18 empty] | материалы
|  | накладные расходы |  |  | 10: 16876.07; 12: 537839.81 | [18 empty] | накладные расходы
|  | сметная прибыль |  |  | 10: 8759.85; 12: 279176.02 | [18 empty] | сметная прибыль
|  | Оборудование |  |  | 10: 407934.79; 12: 2011118.51 | [18 empty] | Оборудование
| 3 | Инженерное оборудование |  |  | 10: 394544.57; 11: 4.93; 12: 1945104.73 | [18 empty] | Инженерное оборудование
| 3 | Производственный и хозяйственный инвентарь, в том числе мебель |  |  | 10: 13390.22; 11: 4.93; 12: 66013.78 | [18 empty] | Производственный и хозяйственный инвентарь, в том числе мебель
|  | Итого ФОТ (справочно) |  |  | 10: 18062.42; 12: 575649.28 | [18 empty] | Итого ФОТ (справочно)
|  | Итого накладные расходы (справочно) |  |  | 10: 16876.07; 12: 537839.81 | [18 empty] | Итого накладные расходы (справочно)
|  | Итого сметная прибыль (справочно) |  |  | 10: 8759.85; 12: 279176.02 | [18 empty] | Итого сметная прибыль (справочно)
|  | ВСЕГО по смете |  |  | 10: 725007.29; 12: 5309497.1 | [19 empty] | ВСЕГО по смете
|  | С учетом индекса инфляции 0,9977*1,0097: |  |  | 12: 5348669 | [18 empty] | в том числе:
Составил:
[должность, подпись (инициалы, фамилия)]
Проверил:
[должность, подпись (инициалы, фамилия)]