## ПожаркаЛС-02-01-01 ПС СОУЭ С -
Приложение № 2
Утверждено приказом № 421 от 4 августа 2020 г. Минстроя РФ в редакции приказа № 557 от 7 июля 2022 г.
Наименование программного продукта | [5 empty] | ГРАНД-Смета, версия 2022.2
Наименование редакции сметных нормативов | [5 empty] | Изменения в сметные нормы, федеральные единичные расценки и отдельные составляющие к ним, включенные в федеральный реестр сметных нормативов приказами Минстроя России от 26 декабря 2019 г. № 871/пр, 872/пр, 873/пр, 874/пр, 875/пр, 876/пр (в ред. приказов от 30.03.2020 № 171/пр, 172/пр, от 01.06.2020 № 294/пр, 295/пр, от 30.06.2020 № 352/пр, 353/пр, от 20.10.2020 № 635/пр, 636/пр, от 09.02.2021 № 50/пр, 51/пр, от 24.05.2021 № 320/пр, 321/пр, от 24.06.2021 № 407/пр, 408/пр, от 14.10.2021 № 745/пр, 746/пр), от 20.12.2021 № 961/пр, 962/пр) | [7 empty] | Изменения в сметные нормы, федеральные единичные расценки и отдельные составляющие к ним, включенные в федеральный реестр сметных нормативов приказами Минстроя России от 26 декабря 2019 г. № 871/пр, 872/пр, 873/пр, 874/пр, 875/пр, 876/пр (в ред. приказов от 30.03.2020 № 171/пр, 172/пр, от 01.06.2020 № 294/пр, 295/пр, от 30.06.2020 № 352/пр, 353/пр, от 20.10.2020 № 635/пр, 636/пр, от 09.02.2021 № 50/пр, 51/пр, от 24.05.2021 № 320/пр, 321/пр, от 24.06.2021 № 407/пр, 408/пр, от 14.10.2021 № 745/пр, 746/пр), от 20.12.2021 № 961/пр, 962/пр)
Реквизиты приказа Минстроя России об утверждении дополнений и изменений к сметным нормативам
Реквизиты письма Минстроя России об индексах изменения сметной стоимости строительства, включаемые в федеральный реестр сметных нормативов и размещаемые в федеральной государственной информационной системе ценообразования в строительстве, подготовленного в соответствии пунктом 85 Методики расчета индексов изменения сметной стоимости строительства, утвержденной приказом Министерства строительства и жилищно-коммунального хозяйства Российской Федерации от 5 июня 2019 г. № 326/пр¹
Реквизиты нормативного правового акта об утверждении оплаты труда, утверждаемый в соответствии с пунктом 22(1) Правилами мониторинга цен, утвержденными постановлением Правительства Российской Федерации от 23 декабря 2016 г. № 1452
Наименование субъекта Российской Федерации | [5 empty] | 22. Алтайский край | [8 empty] | 22. Алтайский край
Наименование зоны субъекта Российской Федерации
Капитальный ремонт пожарной сигнализации, системы оповещения и управления эвакуацией людей при пожаре в здании МБОУ «Гимназия № 8», расположенного по адресу: переулок Гражданский, 52 в г. Рубцовске | [15 empty] | Капитальный ремонт системы видеонаблюдения, системы автоматической пожарной сигнализации, системы оповещения и управления эвакуацией людей при пожаре, охранной сигнализации здания МБОУ «Гимназия No 8», расположенного по адресу: переулок Гражданский, 52 в г.Рубцовск
(наименование стройки)
Капитальный ремонт пожарной сигнализации, системы оповещения и управления эвакуацией людей при пожаре в здании МБОУ «Гимназия № 8», расположенного по адресу: переулок Гражданский, 52 в г. Рубцовске | [16 empty] | Капитальный ремонт системы видеонаблюдения, системы автоматической пожарной сигнализации, системы оповещения и управления эвакуацией людей при пожаре, охранной сигнализации здания МБОУ «Гимназия No 8», расположенного по адресу: переулок Гражданский, 52 в г.Рубцовск
(наименование объекта капитального строительства)
ЛОКАЛЬНЫЙ СМЕТНЫЙ РАСЧЕТ (СМЕТА) № ЛС-02-01-01
Пожарная сигнализация. Система оповещения и управления эвакуацией | [17 empty] | Пожарная сигнализация. Система оповещения и управления эвакуацией
(наименование работ и затрат)
Составлен | базисно-индексным | методом
Основание | 52-22-ПС.СОУЭ.С
(проектная и (или) иная техническая документация)
Составлен(а) в текущем (базисном) уровне цен |  |  | 1кв. 2023г.
Сметная стоимость |  | 5815.71 | (681,95) | тыс.руб.
в том числе:
| строительных работ | 23.77 | (3,42) | тыс.руб. |  | Средства на оплату труда рабочих |  |  |  |  | 798.16 | (25,04) | тыс.руб.
| монтажных работ | 3372.46 | (262,27) | тыс.руб. |  | Нормативные затраты труда рабочих |  |  |  |  | 2631.84 |  | чел.час.
| оборудования | 2376.89 | (416,27) | тыс.руб. |  | Нормативные затраты труда машинистов |  |  |  |  | 20.1 |  | чел.час.
| прочих затрат | 0 | (0) | тыс.руб.
№ п/п | Обоснование | Наименование работ и затрат |  |  | Единица измерения | Количество |  |  | Сметная стоимость в базисном уровне цен (в текущем уровне цен (гр. 8) для ресурсов, отсутствующих в ФРСН), руб. |  |  | Индексы | Сметная стоимость в текущем уровне цен, руб.
[6 empty] | на единицу | коэффициенты | всего с учетом коэффициентов | на единицу | коэффициенты | всего
1 | 2 | 3 |  |  | 4 | 5 | 6 | 7 | 8 | 9 | 10 | 11 | 12
Раздел 1. Пожарная сигнализация (школа) | [18 empty] | Раздел 1. Пожарная сигнализация (школа)
1 | ФЕРм11-03-001-01 | Приборы, устанавливаемые на металлоконструкциях, щитах и пультах, масса: до 5 кг | [17 empty] | Приборы, устанавливаемые на металлоконструкциях, щитах и пультах, масса: до 5 кг | bar: 4; 7
| 1 | ОТ |  |  | 8: 5.16; 10: 5.16; 11: 31.87; 12: 164.45 | [7 empty] | ОТ
| 4 | М |  |  | 8: 1.09; 10: 1.09; 11: 6.96; 12: 7.59 | [7 empty] | М
|  | ЗТ |  |  | 4: чел.-ч; 5: 0.52; 7: 0.52 | [8 empty] | ЗТ
|  | Итого по расценке |  |  | 8: 6.25; 10: 6.25 | [9 empty] | Итого по расценке
|  | ФОТ |  |  | 10: 5.16; 12: 164.45 | [8 empty] | ФОТ
| Приказ № 812/пр от 21.12.2020 Прил. п.53 | НР Приборы, средства автоматизации и вычислительной техники |  |  | 4: %; 5: 90; 7: 90; 10: 4.64; 12: 148.01 | [8 empty] | НР Приборы, средства автоматизации и вычислительной техники
| Приказ № 774/пр от 11.12.2020 Прил. п.53 | СП Приборы, средства автоматизации и вычислительной техники |  |  | 4: %; 5: 46; 7: 46; 10: 2.37; 12: 75.65 | [8 empty] | СП Приборы, средства автоматизации и вычислительной техники
|  | Всего по позиции |  |  | 10: 13.26; 12: 395.7 | [10 empty] | Всего по позиции
1.1 О | ФССЦ-61.2.04.10-0004 | Пульт контроля и управления охранно-пожарный с двухстрочным ЖК индикатором / С2000М |  |  | шт |  |  | 1 | 627.51 |  | 627.51 | 5.71 | 3583.08 | [6 empty] | Пульт контроля и управления охранно-пожарный с двухстрочным ЖК индикатором / С2000М
|  | (Инженерное оборудование) | [22 empty] | (Инженерное оборудование)
|  | Всего по позиции |  |  | 10: 627.51; 12: 3583.08 | [10 empty] | Всего по позиции
2 | ФЕРм10-08-001-12 | Устройства промежуточные на количество лучей: 5 |  |  | 4: шт; 7: 4 | [6 empty] | Устройства промежуточные на количество лучей: 5
| 1 | ОТ |  |  | 8: 24.84; 10: 99.36; 11: 31.87; 12: 3166.6 | [7 empty] | ОТ
| 4 | М |  |  | 8: 4.36; 10: 17.44; 11: 6.96; 12: 121.38 | [7 empty] | М
|  | ЗТ |  |  | 4: чел.-ч; 5: 2.4; 7: 9.6 | [8 empty] | ЗТ
|  | Итого по расценке |  |  | 8: 29.2; 10: 116.8 | [9 empty] | Итого по расценке
|  | ФОТ |  |  | 10: 99.36; 12: 3166.6 | [8 empty] | ФОТ
| Приказ № 812/пр от 21.12.2020 Прил. п.51.1 | НР Прокладка и монтаж сетей связи |  |  | 4: %; 5: 90; 7: 90; 10: 89.42; 12: 2849.94 | [8 empty] | НР Прокладка и монтаж сетей связи
| Приказ № 774/пр от 11.12.2020 Прил. п.51.1 | СП Прокладка и монтаж сетей связи |  |  | 4: %; 5: 46; 7: 46; 10: 45.71; 12: 1456.64 | [8 empty] | СП Прокладка и монтаж сетей связи
|  | Всего по позиции |  |  | 10: 251.93; 12: 7594.56 | [10 empty] | Всего по позиции
2.1 О | ФССЦ-61.2.07.04-0002 | Контроллер двухпроводной линии связи, марка "С2000-КДЛ" |  |  | шт |  |  | 4 | 175.63 |  | 702.52 | 5.71 | 4011.39 | [6 empty] | Контроллер двухпроводной линии связи, марка "С2000-КДЛ"
|  | (Инженерное оборудование) | [22 empty] | (Инженерное оборудование)
|  | Всего по позиции |  |  | 10: 702.52; 12: 4011.39 | [10 empty] | Всего по позиции
3 | ФЕРм10-04-066-06 | Табло сигнальное студийное или коридорное |  |  | 4: шт; 7: 2 | [6 empty] | Табло сигнальное студийное или коридорное
| 1 | ОТ |  |  | 8: 53.16; 10: 106.32; 11: 31.87; 12: 3388.42 | [7 empty] | ОТ
| 4 | М |  |  | 8: 15.92; 10: 31.84; 11: 6.96; 12: 221.61 | [7 empty] | М
|  | ЗТ |  |  | 4: чел.-ч; 5: 6; 7: 12 | [8 empty] | ЗТ
|  | Итого по расценке |  |  | 8: 69.08; 10: 138.16 | [9 empty] | Итого по расценке
|  | ФОТ |  |  | 10: 106.32; 12: 3388.42 | [8 empty] | ФОТ
| Приказ № 812/пр от 21.12.2020 Прил. п.51.2 | НР Монтаж радиотелевизионного и электронного оборудования |  |  | 4: %; 5: 95; 7: 95; 10: 101; 12: 3219 | [8 empty] | НР Монтаж радиотелевизионного и электронного оборудования
| Приказ № 774/пр от 11.12.2020 Прил. п.51.2 | СП Монтаж радиотелевизионного и электронного оборудования |  |  | 4: %; 5: 53; 7: 53; 10: 56.35; 12: 1795.86 | [8 empty] | СП Монтаж радиотелевизионного и электронного оборудования
|  | Всего по позиции |  |  | 10: 295.51; 12: 8624.89 | [10 empty] | Всего по позиции
3.1 О | ФССЦ-61.2.07.02-0035 | Шкаф контрольно-пусковой для систем пожаротушения и дымоудаления, мощность управляемой нагрузки 10 кВт, номинальный коммутируемый ток 25 А / С2000-БКИ |  |  | шт |  |  | 2 | 396.74 |  | 793.48 | 5.71 | 4530.77 | [6 empty] | Шкаф контрольно-пусковой для систем пожаротушения и дымоудаления, мощность управляемой нагрузки 10 кВт, номинальный коммутируемый ток 25 А / С2000-БКИ
|  | (Инженерное оборудование) | [22 empty] | (Инженерное оборудование)
|  | Всего по позиции |  |  | 10: 793.48; 12: 4530.77 | [10 empty] | Всего по позиции
4 | ФЕРм10-08-001-01 | Приборы ПС приемно-контрольные, пусковые, концентратор: блок базовый на 10 лучей |  |  | 4: шт; 7: 3 | [6 empty] | Приборы ПС приемно-контрольные, пусковые, концентратор: блок базовый на 10 лучей
|  | Объем=1+2 | [23 empty] | Объем=1+2
| 1 | ОТ |  |  | 8: 72.43; 10: 217.29; 11: 31.87; 12: 6925.03 | [7 empty] | ОТ
| 4 | М |  |  | 8: 8.88; 10: 26.64; 11: 6.96; 12: 185.41 | [7 empty] | М
|  | ЗТ |  |  | 4: чел.-ч; 5: 7.2; 7: 21.6 | [8 empty] | ЗТ
|  | Итого по расценке |  |  | 8: 81.31; 10: 243.93 | [9 empty] | Итого по расценке
|  | ФОТ |  |  | 10: 217.29; 12: 6925.03 | [8 empty] | ФОТ
| Приказ № 812/пр от 21.12.2020 Прил. п.51.1 | НР Прокладка и монтаж сетей связи |  |  | 4: %; 5: 90; 7: 90; 10: 195.56; 12: 6232.53 | [8 empty] | НР Прокладка и монтаж сетей связи
| Приказ № 774/пр от 11.12.2020 Прил. п.51.1 | СП Прокладка и монтаж сетей связи |  |  | 4: %; 5: 46; 7: 46; 10: 99.95; 12: 3185.51 | [8 empty] | СП Прокладка и монтаж сетей связи
|  | Всего по позиции |  |  | 10: 539.44; 12: 16528.48 | [10 empty] | Всего по позиции
4.1 О | ТЦ_61.2.07.02_77_7702680818_01.12.2022_01 | Блок сигнально-пусковой адресный С2000-СП4 |  |  | шт |  |  | 1 | 3103.11 |  | 543.45 | 5.71 | 3103.11 | [6 empty] | Блок сигнально-пусковой адресный С2000-СП4
|  | (Инженерное оборудование) | [22 empty] | (Инженерное оборудование)
|  | Всего по позиции |  |  | 10: 543.45; 12: 3103.11 | [10 empty] | Всего по позиции
4.2 О | ФССЦ-61.2.07.02-0034 | Блок контрольно-пусковой, марка "С2000-КПБ" |  |  | шт |  |  | 2 | 243.85 |  | 487.7 | 5.71 | 2784.77 | [6 empty] | Блок контрольно-пусковой, марка "С2000-КПБ"
|  | (Инженерное оборудование) | [22 empty] | (Инженерное оборудование)
|  | Всего по позиции |  |  | 10: 487.7; 12: 2784.77 | [10 empty] | Всего по позиции
5 | ФЕРм10-08-001-13 | Устройства промежуточные на количество лучей: 1 |  |  | 4: шт; 7: 3 | [6 empty] | Устройства промежуточные на количество лучей: 1
|  | Объем=1+2 | [23 empty] | Объем=1+2
| 1 | ОТ |  |  | 8: 12.25; 10: 36.75; 11: 31.87; 12: 1171.22 | [7 empty] | ОТ
| 4 | М |  |  | 8: 3.44; 10: 10.32; 11: 6.96; 12: 71.83 | [7 empty] | М
|  | ЗТ |  |  | 4: чел.-ч; 5: 1.2; 7: 3.6 | [8 empty] | ЗТ
|  | Итого по расценке |  |  | 8: 15.69; 10: 47.07 | [9 empty] | Итого по расценке
|  | ФОТ |  |  | 10: 36.75; 12: 1171.22 | [8 empty] | ФОТ
| Приказ № 812/пр от 21.12.2020 Прил. п.51.1 | НР Прокладка и монтаж сетей связи |  |  | 4: %; 5: 90; 7: 90; 10: 33.08; 12: 1054.1 | [8 empty] | НР Прокладка и монтаж сетей связи
| Приказ № 774/пр от 11.12.2020 Прил. п.51.1 | СП Прокладка и монтаж сетей связи |  |  | 4: %; 5: 46; 7: 46; 10: 16.91; 12: 538.76 | [8 empty] | СП Прокладка и монтаж сетей связи
|  | Всего по позиции |  |  | 10: 97.06; 12: 2835.91 | [10 empty] | Всего по позиции
5.1 О | ФССЦ-61.1.04.03-1006 | Преобразователь интерфейсов с гальванической изоляцией, корпус IP65 / марка С2000-ПИ |  |  | шт |  |  | 1 | 642.78 |  | 642.78 | 5.71 | 3670.27 | [6 empty] | Преобразователь интерфейсов с гальванической изоляцией, корпус IP65 / марка С2000-ПИ
|  | (Инженерное оборудование) | [22 empty] | (Инженерное оборудование)
|  | Всего по позиции |  |  | 10: 642.78; 12: 3670.27 | [10 empty] | Всего по позиции
5.2 О | ФССЦ-61.1.04.03-1008 | Радиоповторитель интерфейсов / марка С2000-РПИ |  |  | шт |  |  | 2 | 318.85 |  | 637.7 | 5.71 | 3641.27 | [6 empty] | Радиоповторитель интерфейсов / марка С2000-РПИ
|  | (Инженерное оборудование) | [22 empty] | (Инженерное оборудование)
|  | Всего по позиции |  |  | 10: 637.7; 12: 3641.27 | [10 empty] | Всего по позиции
6 | ФЕРм10-08-002-02 | Извещатель ПС автоматический: дымовой, фотоэлектрический, радиоизотопный, световой в нормальном исполнении |  |  | 4: шт; 7: 179 | [6 empty] | Извещатель ПС автоматический: дымовой, фотоэлектрический, радиоизотопный, световой в нормальном исполнении
|  | Объем=150+29 | [23 empty] | Объем=150+29
| 1 | ОТ |  |  | 8: 16.16; 10: 2892.64; 11: 31.87; 12: 92188.44 | [7 empty] | ОТ
| 4 | М |  |  | 8: 3.08; 10: 551.32; 11: 6.96; 12: 3837.19 | [7 empty] | М
|  | ЗТ |  |  | 4: чел.-ч; 5: 1.68; 7: 300.72 | [8 empty] | ЗТ
|  | Итого по расценке |  |  | 8: 19.24; 10: 3443.96 | [9 empty] | Итого по расценке
|  | ФОТ |  |  | 10: 2892.64; 12: 92188.44 | [8 empty] | ФОТ
| Приказ № 812/пр от 21.12.2020 Прил. п.51.1 | НР Прокладка и монтаж сетей связи |  |  | 4: %; 5: 90; 7: 90; 10: 2603.38; 12: 82969.6 | [8 empty] | НР Прокладка и монтаж сетей связи
| Приказ № 774/пр от 11.12.2020 Прил. п.51.1 | СП Прокладка и монтаж сетей связи |  |  | 4: %; 5: 46; 7: 46; 10: 1330.61; 12: 42406.68 | [8 empty] | СП Прокладка и монтаж сетей связи
|  | Всего по позиции |  |  | 10: 7377.95; 12: 221401.91 | [10 empty] | Всего по позиции
6.1 О | ФССЦ-61.2.02.01-0070 | Извещатель пожарный дымовой: ИП 212-34ПА (ДИП-34ПА) |  |  | 10 шт |  |  | 15 | 934.41 |  | 14016.15 | 5.71 | 80032.22 | [6 empty] | Извещатель пожарный дымовой: ИП 212-34ПА (ДИП-34ПА)
|  | (Инженерное оборудование) | [22 empty] | (Инженерное оборудование)
|  | Объем=150 / 10 | [23 empty] | Объем=150 / 10
|  | Всего по позиции |  |  | 10: 14016.15; 12: 80032.22 | [10 empty] | Всего по позиции
6.2 О | ФССЦ-61.2.02.01-1004 | Извещатель пожарный дымовой ДИП-34А (ИП 212-34А) оптико-электронный адресно-аналоговый в комплекте с базой (розеткой) |  |  | шт |  |  | 29 | 116.52 |  | 3379.08 | 5.71 | 19294.55 | [6 empty] | Извещатель пожарный дымовой ДИП-34А (ИП 212-34А) оптико-электронный адресно-аналоговый в комплекте с базой (розеткой)
|  | (Инженерное оборудование) | [22 empty] | (Инженерное оборудование)
|  | Всего по позиции |  |  | 10: 3379.08; 12: 19294.55 | [10 empty] | Всего по позиции
7 | ФЕРм10-08-003-07 | Устройство оптико-(фото)электрическое,: комплект преобразователей (излучатель, фотоприемник) |  |  | 4: компл; 7: 5 | [6 empty] | Устройство оптико-(фото)электрическое,: комплект преобразователей (излучатель, фотоприемник)
| 1 | ОТ |  |  | 8: 62.34; 10: 311.7; 11: 31.87; 12: 9933.88 | [7 empty] | ОТ
| 4 | М |  |  | 8: 8.6; 10: 43; 11: 6.96; 12: 299.28 | [7 empty] | М
|  | ЗТ |  |  | 4: чел.-ч; 5: 6.48; 7: 32.4 | [8 empty] | ЗТ
|  | Итого по расценке |  |  | 8: 70.94; 10: 354.7 | [9 empty] | Итого по расценке
|  | ФОТ |  |  | 10: 311.7; 12: 9933.88 | [8 empty] | ФОТ
| Приказ № 812/пр от 21.12.2020 Прил. п.51.1 | НР Прокладка и монтаж сетей связи |  |  | 4: %; 5: 90; 7: 90; 10: 280.53; 12: 8940.49 | [8 empty] | НР Прокладка и монтаж сетей связи
| Приказ № 774/пр от 11.12.2020 Прил. п.51.1 | СП Прокладка и монтаж сетей связи |  |  | 4: %; 5: 46; 7: 46; 10: 143.38; 12: 4569.58 | [8 empty] | СП Прокладка и монтаж сетей связи
|  | Всего по позиции |  |  | 10: 778.61; 12: 23743.23 | [10 empty] | Всего по позиции
7.1 О | ТЦ_61.2.02.01_77_7702680818_01.12.2022_01 | Извещатель пожарный дымовой линейный С2000-ИПДЛ |  |  | шт |  |  | 5 | 15413.9 |  | 13497.29 | 5.71 | 77069.5 | [6 empty] | Извещатель пожарный дымовой линейный С2000-ИПДЛ
|  | (Инженерное оборудование) | [22 empty] | (Инженерное оборудование)
|  | Всего по позиции |  |  | 10: 13497.29; 12: 77069.5 | [10 empty] | Всего по позиции
8 | ФЕРм10-08-002-01 | Извещатель ПС автоматический: тепловой электро-контактный, магнитоконтактный в нормальном исполнении |  |  | 4: шт; 7: 18 | [6 empty] | Извещатель ПС автоматический: тепловой электро-контактный, магнитоконтактный в нормальном исполнении
|  | Объем=16+2 | [23 empty] | Объем=16+2
| 1 | ОТ |  |  | 8: 8.08; 10: 145.44; 11: 31.87; 12: 4635.17 | [7 empty] | ОТ
| 4 | М |  |  | 8: 1.28; 10: 23.04; 11: 6.96; 12: 160.36 | [7 empty] | М
|  | ЗТ |  |  | 4: чел.-ч; 5: 0.84; 7: 15.12 | [8 empty] | ЗТ
|  | Итого по расценке |  |  | 8: 9.36; 10: 168.48 | [9 empty] | Итого по расценке
|  | ФОТ |  |  | 10: 145.44; 12: 4635.17 | [8 empty] | ФОТ
| Приказ № 812/пр от 21.12.2020 Прил. п.51.1 | НР Прокладка и монтаж сетей связи |  |  | 4: %; 5: 90; 7: 90; 10: 130.9; 12: 4171.65 | [8 empty] | НР Прокладка и монтаж сетей связи
| Приказ № 774/пр от 11.12.2020 Прил. п.51.1 | СП Прокладка и монтаж сетей связи |  |  | 4: %; 5: 46; 7: 46; 10: 66.9; 12: 2132.18 | [8 empty] | СП Прокладка и монтаж сетей связи
|  | Всего по позиции |  |  | 10: 366.28; 12: 11099.36 | [10 empty] | Всего по позиции
8.1 О | ФССЦ-61.2.02.03-1000 | Извещатели пожарные ручные ИПР 513-3А электроконтактные адресные для линии связи от контроллера С2000-КДЛ / ИПР 513-3АМ исп.01 - 16шт; ИПР 513-3АМ исп.01 IP 67 - 2шт |  |  | шт |  |  | 18 | 145.42 |  | 2617.56 | 5.71 | 14946.27 | [6 empty] | Извещатели пожарные ручные ИПР 513-3А электроконтактные адресные для линии связи от контроллера С2000-КДЛ / ИПР 513-3АМ исп.01 - 16шт; ИПР 513-3АМ исп.01 IP 67 - 2шт
|  | (Инженерное оборудование) | [22 empty] | (Инженерное оборудование)
|  | Объем=16+2 | [23 empty] | Объем=16+2
|  | Всего по позиции |  |  | 10: 2617.56; 12: 14946.27 | [10 empty] | Всего по позиции
9 | ФЕРм10-08-002-01 | Извещатель ПС автоматический: тепловой электро-контактный, магнитоконтактный в нормальном исполнении |  |  | 4: шт; 7: 5 | [6 empty] | Извещатель ПС автоматический: тепловой электро-контактный, магнитоконтактный в нормальном исполнении
| 1 | ОТ |  |  | 8: 8.08; 10: 40.4; 11: 31.87; 12: 1287.55 | [7 empty] | ОТ
| 4 | М |  |  | 8: 1.28; 10: 6.4; 11: 6.96; 12: 44.54 | [7 empty] | М
|  | ЗТ |  |  | 4: чел.-ч; 5: 0.84; 7: 4.2 | [8 empty] | ЗТ
|  | Итого по расценке |  |  | 8: 9.36; 10: 46.8 | [9 empty] | Итого по расценке
|  | ФОТ |  |  | 10: 40.4; 12: 1287.55 | [8 empty] | ФОТ
| Приказ № 812/пр от 21.12.2020 Прил. п.51.1 | НР Прокладка и монтаж сетей связи |  |  | 4: %; 5: 90; 7: 90; 10: 36.36; 12: 1158.8 | [8 empty] | НР Прокладка и монтаж сетей связи
| Приказ № 774/пр от 11.12.2020 Прил. п.51.1 | СП Прокладка и монтаж сетей связи |  |  | 4: %; 5: 46; 7: 46; 10: 18.58; 12: 592.27 | [8 empty] | СП Прокладка и монтаж сетей связи
|  | Всего по позиции |  |  | 10: 101.74; 12: 3083.16 | [10 empty] | Всего по позиции
9.1 О | ФССЦ-61.2.07.11-0092 | Извещатель охранный ручной точечный электроконтактный со встроенным светодиодным индикатором / Устройство дистанционного пуска адресное УДП 513-3АМ |  |  | шт |  |  | 5 | 374.9 |  | 1874.5 | 5.71 | 10703.4 | [6 empty] | Извещатель охранный ручной точечный электроконтактный со встроенным светодиодным индикатором / Устройство дистанционного пуска адресное УДП 513-3АМ
|  | (Инженерное оборудование) | [22 empty] | (Инженерное оборудование)
|  | Всего по позиции |  |  | 10: 1874.5; 12: 10703.4 | [10 empty] | Всего по позиции
10 | ФЕРм10-08-002-01 | Извещатель ПС автоматический: тепловой электро-контактный, магнитоконтактный в нормальном исполнении |  |  | 4: шт; 7: 4 | [6 empty] | Извещатель ПС автоматический: тепловой электро-контактный, магнитоконтактный в нормальном исполнении
| 1 | ОТ |  |  | 8: 8.08; 10: 32.32; 11: 31.87; 12: 1030.04 | [7 empty] | ОТ
| 4 | М |  |  | 8: 1.28; 10: 5.12; 11: 6.96; 12: 35.64 | [7 empty] | М
|  | ЗТ |  |  | 4: чел.-ч; 5: 0.84; 7: 3.36 | [8 empty] | ЗТ
|  | Итого по расценке |  |  | 8: 9.36; 10: 37.44 | [9 empty] | Итого по расценке
|  | ФОТ |  |  | 10: 32.32; 12: 1030.04 | [8 empty] | ФОТ
| Приказ № 812/пр от 21.12.2020 Прил. п.51.1 | НР Прокладка и монтаж сетей связи |  |  | 4: %; 5: 90; 7: 90; 10: 29.09; 12: 927.04 | [8 empty] | НР Прокладка и монтаж сетей связи
| Приказ № 774/пр от 11.12.2020 Прил. п.51.1 | СП Прокладка и монтаж сетей связи |  |  | 4: %; 5: 46; 7: 46; 10: 14.87; 12: 473.82 | [8 empty] | СП Прокладка и монтаж сетей связи
|  | Всего по позиции |  |  | 10: 81.4; 12: 2466.54 | [10 empty] | Всего по позиции
10.1 О | ФССЦ-61.2.02.02-0001 | Извещатель адресный пожарный тепловой интеллектуальный ИП101-24А-A1R максимально-дифференциальный «Leonardo-Т», без базы / С2000-ИП исп.02 извещатель пожарный тепловой, максимально-дифференциальный, адресно-аналоговый |  |  | 10 шт |  |  | 0.4 | 2188.6 |  | 875.44 | 5.71 | 4998.76 | [6 empty] | Извещатель адресный пожарный тепловой интеллектуальный ИП101-24А-A1R максимально-дифференциальный «Leonardo-Т», без базы / С2000-ИП исп.02 извещатель пожарный тепловой, максимально-дифференциальный, адресно-аналоговый
|  | (Инженерное оборудование) | [22 empty] | (Инженерное оборудование)
|  | Объем=4 / 10 | [23 empty] | Объем=4 / 10
|  | Всего по позиции |  |  | 10: 875.44; 12: 4998.76 | [10 empty] | Всего по позиции
11 | ФЕРм10-08-003-03 | Устройство ультразвуковое,: блок питания и контроля | [17 empty] | Устройство ультразвуковое,: блок питания и контроля | bar: 4; 7
| 1 | ОТ |  |  | 8: 36.76; 10: 36.76; 11: 31.87; 12: 1171.54 | [7 empty] | ОТ
| 4 | М |  |  | 8: 4.6; 10: 4.6; 11: 6.96; 12: 32.02 | [7 empty] | М
|  | ЗТ |  |  | 4: чел.-ч; 5: 3.6; 7: 3.6 | [8 empty] | ЗТ
|  | Итого по расценке |  |  | 8: 41.36; 10: 41.36 | [9 empty] | Итого по расценке
|  | ФОТ |  |  | 10: 36.76; 12: 1171.54 | [8 empty] | ФОТ
| Приказ № 812/пр от 21.12.2020 Прил. п.51.1 | НР Прокладка и монтаж сетей связи |  |  | 4: %; 5: 90; 7: 90; 10: 33.08; 12: 1054.39 | [8 empty] | НР Прокладка и монтаж сетей связи
| Приказ № 774/пр от 11.12.2020 Прил. п.51.1 | СП Прокладка и монтаж сетей связи |  |  | 4: %; 5: 46; 7: 46; 10: 16.91; 12: 538.91 | [8 empty] | СП Прокладка и монтаж сетей связи
|  | Всего по позиции |  |  | 10: 91.35; 12: 2796.86 | [10 empty] | Всего по позиции
11.1 О | ФССЦ-62.4.02.02-0047 | Источник резервного питания, марка: "РИП 24" исп. 06 / исп.56 |  |  | шт |  |  | 1 | 1046.03 |  | 1046.03 | 5.71 | 5972.83 | [6 empty] | Источник резервного питания, марка: "РИП 24" исп. 06 / исп.56
|  | (Инженерное оборудование) | [22 empty] | (Инженерное оборудование)
|  | Всего по позиции |  |  | 10: 1046.03; 12: 5972.83 | [10 empty] | Всего по позиции
12 | ФЕРм08-03-575-01 | Прибор или аппарат |  |  | 4: шт; 7: 2 | [6 empty] | Прибор или аппарат
| 1 | ОТ |  |  | 8: 10.22; 10: 20.44; 11: 31.87; 12: 651.42 | [7 empty] | ОТ
| 4 | М |  |  | 8: 0.38; 10: 0.76; 11: 6.96; 12: 5.29 | [7 empty] | М
|  | ЗТ |  |  | 4: чел.-ч; 5: 1.03; 7: 2.06 | [8 empty] | ЗТ
|  | Итого по расценке |  |  | 8: 10.6; 10: 21.2 | [9 empty] | Итого по расценке
|  | ФОТ |  |  | 10: 20.44; 12: 651.42 | [8 empty] | ФОТ
| Приказ № 812/пр от 21.12.2020 Прил. п.49.3 | НР Электротехнические установки на других объектах |  |  | 4: %; 5: 97; 7: 97; 10: 19.83; 12: 631.88 | [8 empty] | НР Электротехнические установки на других объектах
| Приказ № 774/пр от 11.12.2020 Прил. п.49.3 | СП Электротехнические установки на других объектах |  |  | 4: %; 5: 51; 7: 51; 10: 10.42; 12: 332.22 | [8 empty] | СП Электротехнические установки на других объектах
|  | Всего по позиции |  |  | 10: 51.45; 12: 1620.81 | [10 empty] | Всего по позиции
12.1 О | ФССЦ-62.4.01.01-0009 | Батарея аккумуляторная необслуживаемая, номинальным напряжением 12 В, емкость 40 А/ч / Аккумуляторная батарея SF 1226 |  |  | шт |  |  | 2 | 554.98 |  | 1109.96 | 5.71 | 6337.87 | [6 empty] | Батарея аккумуляторная необслуживаемая, номинальным напряжением 12 В, емкость 40 А/ч / Аккумуляторная батарея SF 1226
|  | (Инженерное оборудование) | [22 empty] | (Инженерное оборудование)
|  | Всего по позиции |  |  | 10: 1109.96; 12: 6337.87 | [10 empty] | Всего по позиции
13 | ФЕРм10-04-088-01 | Радиостанция УКВ связи, абонентская мощность до 15 Вт: стационарная / Монтаж объектовой станции-ретранслятор |  |  | 4: компл; 7: 1 | [6 empty] | Радиостанция УКВ связи, абонентская мощность до 15 Вт: стационарная / Монтаж объектовой станции-ретранслятор
| 1 | ОТ |  |  | 8: 96.2; 10: 96.2; 11: 31.87; 12: 3065.89 | [7 empty] | ОТ
| 4 | М |  |  | 8: 63.25; 10: 63.25; 11: 6.96; 12: 440.22 | [7 empty] | М
|  | ЗТ |  |  | 4: чел.-ч; 5: 10; 7: 10 | [8 empty] | ЗТ
|  | Итого по расценке |  |  | 8: 159.45; 10: 159.45 | [9 empty] | Итого по расценке
|  | ФОТ |  |  | 10: 96.2; 12: 3065.89 | [8 empty] | ФОТ
| Приказ № 812/пр от 21.12.2020 Прил. п.51.2 | НР Монтаж радиотелевизионного и электронного оборудования |  |  | 4: %; 5: 95; 7: 95; 10: 91.39; 12: 2912.6 | [8 empty] | НР Монтаж радиотелевизионного и электронного оборудования
| Приказ № 774/пр от 11.12.2020 Прил. п.51.2 | СП Монтаж радиотелевизионного и электронного оборудования |  |  | 4: %; 5: 53; 7: 53; 10: 50.99; 12: 1624.92 | [8 empty] | СП Монтаж радиотелевизионного и электронного оборудования
|  | Всего по позиции |  |  | 10: 301.83; 12: 8043.63 | [10 empty] | Всего по позиции
13.1 О | ФССЦ-61.2.04.09-0009 | Прибор управления техническими средствами оповещения для СОУЭ, марка "Тромбон-ПУ-4" / Объектовая станция-ретранслятор ОКО-3-А-ОС |  |  | шт |  |  | 1 | 7269.63 |  | 7269.63 | 5.71 | 41509.59 | [6 empty] | Прибор управления техническими средствами оповещения для СОУЭ, марка "Тромбон-ПУ-4" / Объектовая станция-ретранслятор ОКО-3-А-ОС
|  | (Инженерное оборудование) | [22 empty] | (Инженерное оборудование)
|  | Всего по позиции |  |  | 10: 7269.63; 12: 41509.59 | [10 empty] | Всего по позиции
14 | ФЕРм10-01-039-06 | Реле, ключ, кнопка и др. с подготовкой места установки | [17 empty] | Реле, ключ, кнопка и др. с подготовкой места установки | bar: 4; 7
| 1 | ОТ |  |  | 8: 17.06; 10: 17.06; 11: 31.87; 12: 543.7 | [7 empty] | ОТ
| 4 | М |  |  | 8: 0.34; 10: 0.34; 11: 6.96; 12: 2.37 | [7 empty] | М
|  | ЗТ |  |  | 4: чел.-ч; 5: 2; 7: 2 | [8 empty] | ЗТ
|  | Итого по расценке |  |  | 8: 17.4; 10: 17.4 | [9 empty] | Итого по расценке
|  | ФОТ |  |  | 10: 17.06; 12: 543.7 | [8 empty] | ФОТ
| Приказ № 812/пр от 21.12.2020 Прил. п.51.1 | НР Прокладка и монтаж сетей связи |  |  | 4: %; 5: 90; 7: 90; 10: 15.35; 12: 489.33 | [8 empty] | НР Прокладка и монтаж сетей связи
| Приказ № 774/пр от 11.12.2020 Прил. п.51.1 | СП Прокладка и монтаж сетей связи |  |  | 4: %; 5: 46; 7: 46; 10: 7.85; 12: 250.1 | [8 empty] | СП Прокладка и монтаж сетей связи
|  | Всего по позиции |  |  | 10: 40.6; 12: 1285.5 | [10 empty] | Всего по позиции
14.1 О | ФССЦ-61.2.07.11-0182 | Устройства коммутационные, 2 сигнальных линий, реле выхода 2,25 мА / Устройство коммутационное УК-ВК исп.15 |  |  | шт |  |  | 1 | 53.99 |  | 53.99 | 5.71 | 308.28 | [6 empty] | Устройства коммутационные, 2 сигнальных линий, реле выхода 2,25 мА / Устройство коммутационное УК-ВК исп.15
|  | (Инженерное оборудование) | [22 empty] | (Инженерное оборудование)
|  | Всего по позиции |  |  | 10: 53.99; 12: 308.28 | [10 empty] | Всего по позиции
15 | ФЕРм08-02-398-01 | Провод в лотках, сечением: до 6 мм2 |  |  | 4: 100 м; 7: 20.99 | [6 empty] | Провод в лотках, сечением: до 6 мм2
|  | Объем=(1954+5+60+80) / 100 | [23 empty] | Объем=(1954+5+60+80) / 100
| 1 | ОТ |  |  | 8: 9.68; 10: 203.18; 11: 31.87; 12: 6475.35 | [7 empty] | ОТ
| 2 | ЭМ |  |  | 8: 1.81; 10: 37.99; 11: 12.45; 12: 472.98 | [7 empty] | ЭМ
| 3 | в т.ч. ОТм |  |  | 8: 0.26; 10: 5.46; 11: 31.87; 12: 174.01 | [7 empty] | в т.ч. ОТм
| 4 | М |  |  | 8: 9.93; 10: 208.43; 11: 6.96; 12: 1450.67 | [7 empty] | М
|  | ЗТ |  |  | 4: чел.-ч; 5: 1.03; 7: 21.6197 | [8 empty] | ЗТ
|  | ЗТм |  |  | 4: чел.-ч; 5: 0.02; 7: 0.4198 | [8 empty] | ЗТм
|  | Итого по расценке |  |  | 8: 21.42; 10: 449.6 | [9 empty] | Итого по расценке
|  | ФОТ |  |  | 10: 208.64; 12: 6649.36 | [8 empty] | ФОТ
| Приказ № 812/пр от 21.12.2020 Прил. п.49.3 | НР Электротехнические установки на других объектах |  |  | 4: %; 5: 97; 7: 97; 10: 202.38; 12: 6449.88 | [8 empty] | НР Электротехнические установки на других объектах
| Приказ № 774/пр от 11.12.2020 Прил. п.49.3 | СП Электротехнические установки на других объектах |  |  | 4: %; 5: 51; 7: 51; 10: 106.41; 12: 3391.17 | [8 empty] | СП Электротехнические установки на других объектах
|  | Всего по позиции |  |  | 10: 758.39; 12: 18240.05 | [10 empty] | Всего по позиции
15.1 | ФССЦ-21.1.08.01-0132 | Кабели парной скрутки огнестойкие для систем пожарной сигнализации с однопроволочными медными жилами, изоляцией из кремнийорганической резины, оболочкой из безгалогенной полимерной композиции, не распространяющий горение, с низким дымо- и газовыделением, с экраном из алюмолавсановой ленты, марки КПСЭнг(А)-FRHF 1х2х0,75 |  |  | 1000 м |  |  | 1.9931 | 8965.73 |  | 17869.42 | 6.96 | 124371.16 | [6 empty] | Кабели парной скрутки огнестойкие для систем пожарной сигнализации с однопроволочными медными жилами, изоляцией из кремнийорганической резины, оболочкой из безгалогенной полимерной композиции, не распространяющий горение, с низким дымо- и газовыделением, с экраном из алюмолавсановой ленты, марки КПСЭнг(А)-FRHF 1х2х0,75
|  | (Электротехнические установки на других объектах) | [22 empty] | (Электротехнические установки на других объектах)
|  | Объем=(1954*1,02) / 1000 | [23 empty] | Объем=(1954*1,02) / 1000
|  | Всего по позиции |  |  | 10: 17869.42; 12: 124371.16 | [10 empty] | Всего по позиции
15.2 | ФССЦ-21.1.06.10-0167 | Кабель силовой с медными жилами ВВГнг(A)-FRLS 3х1,5ок-1000 |  |  | 1000 м |  |  | 0.0051 | 19862.94 |  | 101.3 | 6.96 | 705.05 | [6 empty] | Кабель силовой с медными жилами ВВГнг(A)-FRLS 3х1,5ок-1000
|  | (Электротехнические установки на других объектах) | [22 empty] | (Электротехнические установки на других объектах)
|  | Объем=(5*1,02) / 1000 | [23 empty] | Объем=(5*1,02) / 1000
|  | Всего по позиции |  |  | 10: 101.3; 12: 705.05 | [10 empty] | Всего по позиции
15.3 | ФССЦ-21.1.08.01-0134 | Кабели парной скрутки огнестойкие для систем пожарной сигнализации с однопроволочными медными жилами, изоляцией из кремнийорганической резины, оболочкой из безгалогенной полимерной композиции, не распространяющий горение, с низким дымо- и газовыделением, с экраном из алюмолавсановой ленты, марки КПСЭнг(А)-FRHF 2х2х0,5 |  |  | 1000 м |  |  | 0.0612 | 12640.35 |  | 773.59 | 6.96 | 5384.19 | [6 empty] | Кабели парной скрутки огнестойкие для систем пожарной сигнализации с однопроволочными медными жилами, изоляцией из кремнийорганической резины, оболочкой из безгалогенной полимерной композиции, не распространяющий горение, с низким дымо- и газовыделением, с экраном из алюмолавсановой ленты, марки КПСЭнг(А)-FRHF 2х2х0,5
|  | (Электротехнические установки на других объектах) | [22 empty] | (Электротехнические установки на других объектах)
|  | Объем=(60*1,02) / 1000 | [23 empty] | Объем=(60*1,02) / 1000
|  | Всего по позиции |  |  | 10: 773.59; 12: 5384.19 | [10 empty] | Всего по позиции
15.4 | ФССЦ-21.1.08.01-0131 | Кабели парной скрутки огнестойкие для систем пожарной сигнализации с однопроволочными медными жилами, изоляцией из кремнийорганической резины, оболочкой из безгалогенной полимерной композиции, не распространяющий горение, с низким дымо- и газовыделением, с экраном из алюмолавсановой ленты, марки КПСЭнг(А)-FRHF 1х2х0,5 |  |  | 1000 м |  |  | 0.0816 | 7307.7 |  | 596.31 | 6.96 | 4150.32 | [6 empty] | Кабели парной скрутки огнестойкие для систем пожарной сигнализации с однопроволочными медными жилами, изоляцией из кремнийорганической резины, оболочкой из безгалогенной полимерной композиции, не распространяющий горение, с низким дымо- и газовыделением, с экраном из алюмолавсановой ленты, марки КПСЭнг(А)-FRHF 1х2х0,5
|  | (Электротехнические установки на других объектах) | [22 empty] | (Электротехнические установки на других объектах)
|  | Объем=(80*1,02) / 1000 | [23 empty] | Объем=(80*1,02) / 1000
|  | Всего по позиции |  |  | 10: 596.31; 12: 4150.32 | [10 empty] | Всего по позиции
16 | ФЕРм08-02-412-01 | Затягивание провода в проложенные трубы и металлические рукава первого одножильного или многожильного в общей оплетке, суммарное сечение: до 2,5 мм2 |  |  | 4: 100 м; 7: 0.46 | [6 empty] | Затягивание провода в проложенные трубы и металлические рукава первого одножильного или многожильного в общей оплетке, суммарное сечение: до 2,5 мм2
|  | Объем=46 / 100 | [23 empty] | Объем=46 / 100
| 1 | ОТ |  |  | 8: 42.21; 10: 19.42; 11: 31.87; 12: 618.92 | [7 empty] | ОТ
| 2 | ЭМ |  |  | 8: 1.81; 10: 0.83; 11: 12.45; 12: 10.33 | [7 empty] | ЭМ
| 3 | в т.ч. ОТм |  |  | 8: 0.26; 10: 0.12; 11: 31.87; 12: 3.82 | [7 empty] | в т.ч. ОТм
| 4 | М |  |  | 8: 11.27; 10: 5.18; 11: 6.96; 12: 36.05 | [7 empty] | М
|  | ЗТ |  |  | 4: чел.-ч; 5: 4.49; 7: 2.0654 | [8 empty] | ЗТ
|  | ЗТм |  |  | 4: чел.-ч; 5: 0.02; 7: 0.0092 | [8 empty] | ЗТм
|  | Итого по расценке |  |  | 8: 55.29; 10: 25.43 | [9 empty] | Итого по расценке
|  | ФОТ |  |  | 10: 19.54; 12: 622.74 | [8 empty] | ФОТ
| Приказ № 812/пр от 21.12.2020 Прил. п.49.3 | НР Электротехнические установки на других объектах |  |  | 4: %; 5: 97; 7: 97; 10: 18.95; 12: 604.06 | [8 empty] | НР Электротехнические установки на других объектах
| Приказ № 774/пр от 11.12.2020 Прил. п.49.3 | СП Электротехнические установки на других объектах |  |  | 4: %; 5: 51; 7: 51; 10: 9.97; 12: 317.6 | [8 empty] | СП Электротехнические установки на других объектах
|  | Всего по позиции |  |  | 10: 54.35; 12: 1586.96 | [10 empty] | Всего по позиции
16.1 | ФССЦ-21.1.08.01-0132 | Кабели парной скрутки огнестойкие для систем пожарной сигнализации с однопроволочными медными жилами, изоляцией из кремнийорганической резины, оболочкой из безгалогенной полимерной композиции, не распространяющий горение, с низким дымо- и газовыделением, с экраном из алюмолавсановой ленты, марки КПСЭнг(А)-FRHF 1х2х0,75 |  |  | 1000 м |  |  | 0.04692 | 8965.73 |  | 420.67 | 6.96 | 2927.86 | [6 empty] | Кабели парной скрутки огнестойкие для систем пожарной сигнализации с однопроволочными медными жилами, изоляцией из кремнийорганической резины, оболочкой из безгалогенной полимерной композиции, не распространяющий горение, с низким дымо- и газовыделением, с экраном из алюмолавсановой ленты, марки КПСЭнг(А)-FRHF 1х2х0,75
|  | (Электротехнические установки на других объектах) | [22 empty] | (Электротехнические установки на других объектах)
|  | Объем=(46*1,02) / 1000 | [23 empty] | Объем=(46*1,02) / 1000
|  | Всего по позиции |  |  | 10: 420.67; 12: 2927.86 | [10 empty] | Всего по позиции
17 | ФЕРм08-02-409-09 | Труба гофрированная ПВХ для защиты проводов и кабелей по установленным конструкциям, по стенам, колоннам, потолкам, основанию пола |  |  | 4: 100 м; 7: 0.46 | [6 empty] | Труба гофрированная ПВХ для защиты проводов и кабелей по установленным конструкциям, по стенам, колоннам, потолкам, основанию пола
|  | Объем=46 / 100 | [23 empty] | Объем=46 / 100
| 1 | ОТ |  |  | 8: 139.54; 10: 64.19; 11: 31.87; 12: 2045.74 | [7 empty] | ОТ
| 4 | М |  |  | 8: 16.79; 10: 7.72; 11: 6.96; 12: 53.73 | [7 empty] | М
|  | ЗТ |  |  | 4: чел.-ч; 5: 15.2; 7: 6.992 | [8 empty] | ЗТ
|  | Итого по расценке |  |  | 8: 156.33; 10: 71.91 | [9 empty] | Итого по расценке
|  | ФОТ |  |  | 10: 64.19; 12: 2045.74 | [8 empty] | ФОТ
| Приказ № 812/пр от 21.12.2020 Прил. п.49.3 | НР Электротехнические установки на других объектах |  |  | 4: %; 5: 97; 7: 97; 10: 62.26; 12: 1984.37 | [8 empty] | НР Электротехнические установки на других объектах
| Приказ № 774/пр от 11.12.2020 Прил. п.49.3 | СП Электротехнические установки на других объектах |  |  | 4: %; 5: 51; 7: 51; 10: 32.74; 12: 1043.33 | [8 empty] | СП Электротехнические установки на других объектах
|  | Всего по позиции |  |  | 10: 166.91; 12: 5127.17 | [10 empty] | Всего по позиции
17.1 | ФССЦ-24.3.01.02-0022 | Трубы гибкие гофрированные легкие из самозатухающего ПВХ (IP55) серии FL, с зондом, диаметром: 20 мм |  |  | 10 м |  |  | 4.6 | 21.2 |  | 97.52 | 6.96 | 678.74 | [6 empty] | Трубы гибкие гофрированные легкие из самозатухающего ПВХ (IP55) серии FL, с зондом, диаметром: 20 мм
|  | (Электротехнические установки на других объектах) | [22 empty] | (Электротехнические установки на других объектах)
|  | Объем=46 / 10 | [23 empty] | Объем=46 / 10
|  | Всего по позиции |  |  | 10: 97.52; 12: 678.74 | [10 empty] | Всего по позиции
17.2 | ФССЦ-20.2.08.07-0058 | Скобы анодированные однолапковые для крепления кабелей, проводов, труб к различным основаниям, СМО 25-26 |  |  | 100 шт |  |  | 1.38 | 57.4 |  | 79.21 | 6.96 | 551.3 | [6 empty] | Скобы анодированные однолапковые для крепления кабелей, проводов, труб к различным основаниям, СМО 25-26
|  | (Электротехнические установки на других объектах) | [22 empty] | (Электротехнические установки на других объектах)
|  | Объем=138 / 100 | [23 empty] | Объем=138 / 100
|  | Всего по позиции |  |  | 10: 79.21; 12: 551.3 | [10 empty] | Всего по позиции
18 | ФЕРм08-02-390-01 | Короба пластмассовые: шириной до 40 мм |  |  | 4: 100 м; 7: 20.99 | [6 empty] | Короба пластмассовые: шириной до 40 мм
|  | Объем=2099 / 100 | [23 empty] | Объем=2099 / 100
| 1 | ОТ |  |  | 8: 154.92; 10: 3251.77; 11: 31.87; 12: 103633.91 | [7 empty] | ОТ
| 2 | ЭМ |  |  | 8: 0.31; 10: 6.51; 11: 12.45; 12: 81.05 | [7 empty] | ЭМ
| 3 | в т.ч. ОТм |  |  | 8: 0.14; 10: 2.94; 11: 31.87; 12: 93.7 | [7 empty] | в т.ч. ОТм
| 4 | М |  |  | 8: 51.53; 10: 1081.61; 11: 6.96; 12: 7528.01 | [7 empty] | М
|  | ЗТ |  |  | 4: чел.-ч; 5: 16.29; 7: 341.9271 | [8 empty] | ЗТ
|  | ЗТм |  |  | 4: чел.-ч; 5: 0.01; 7: 0.2099 | [8 empty] | ЗТм
|  | Итого по расценке |  |  | 8: 206.76; 10: 4339.89 | [9 empty] | Итого по расценке
|  | ФОТ |  |  | 10: 3254.71; 12: 103727.61 | [8 empty] | ФОТ
| Приказ № 812/пр от 21.12.2020 Прил. п.49.3 | НР Электротехнические установки на других объектах |  |  | 4: %; 5: 97; 7: 97; 10: 3157.07; 12: 100615.78 | [8 empty] | НР Электротехнические установки на других объектах
| Приказ № 774/пр от 11.12.2020 Прил. п.49.3 | СП Электротехнические установки на других объектах |  |  | 4: %; 5: 51; 7: 51; 10: 1659.9; 12: 52901.08 | [8 empty] | СП Электротехнические установки на других объектах
|  | Всего по позиции |  |  | 10: 9156.86; 12: 264759.83 | [10 empty] | Всего по позиции
18.1 | ТЦ_20.2.05.04_77_7702680818_28.12.2021_02 | Кабель-канал 25х25 (огнестойк) |  |  | м |  |  | 2099 | 70.47 |  | 21252.38 | 6.96 | 147916.53 | [6 empty] | Кабель-канал 25х25 (огнестойк)
|  | (Электротехнические установки на других объектах) | [22 empty] | (Электротехнические установки на других объектах)
|  | Всего по позиции |  |  | 10: 21252.38; 12: 147916.53 | [10 empty] | Всего по позиции
19 | ФЕРм08-02-407-11 | Труба стальная по установленным конструкциям, в опалубке фундаментов и перекрытиях, диаметр: до 25 мм |  |  | 4: 100 м; 7: 0.25 | [6 empty] | Труба стальная по установленным конструкциям, в опалубке фундаментов и перекрытиях, диаметр: до 25 мм
|  | Объем=25 / 100 | [23 empty] | Объем=25 / 100
| 1 | ОТ |  |  | 8: 248.91; 10: 62.23; 11: 31.87; 12: 1983.27 | [7 empty] | ОТ
| 2 | ЭМ |  |  | 8: 112.97; 10: 28.24; 11: 12.45; 12: 351.59 | [7 empty] | ЭМ
| 3 | в т.ч. ОТм |  |  | 8: 9.54; 10: 2.39; 11: 31.87; 12: 76.17 | [7 empty] | в т.ч. ОТм
| 4 | М |  |  | 8: 383.23; 10: 95.81; 11: 6.96; 12: 666.84 | [7 empty] | М
|  | ЗТ |  |  | 4: чел.-ч; 5: 26.48; 7: 6.62 | [8 empty] | ЗТ
|  | ЗТм |  |  | 4: чел.-ч; 5: 0.76; 7: 0.19 | [8 empty] | ЗТм
|  | Итого по расценке |  |  | 8: 745.11; 10: 186.28 | [9 empty] | Итого по расценке
|  | ФОТ |  |  | 10: 64.62; 12: 2059.44 | [8 empty] | ФОТ
| Приказ № 812/пр от 21.12.2020 Прил. п.49.3 | НР Электротехнические установки на других объектах |  |  | 4: %; 5: 97; 7: 97; 10: 62.68; 12: 1997.66 | [8 empty] | НР Электротехнические установки на других объектах
| Приказ № 774/пр от 11.12.2020 Прил. п.49.3 | СП Электротехнические установки на других объектах |  |  | 4: %; 5: 51; 7: 51; 10: 32.96; 12: 1050.31 | [8 empty] | СП Электротехнические установки на других объектах
|  | Всего по позиции |  |  | 10: 281.92; 12: 6049.67 | [10 empty] | Всего по позиции
19.1 | ФССЦ-23.3.09.01-0050 | Трубы электросварные из коррозионностойкой стали 08Х18Н10, наружный диаметр 18 мм, толщина стенки 2,0 мм |  |  | 10 м |  |  | 2.5 | 424.3 |  | 1060.75 | 6.96 | 7382.82 | [6 empty] | Трубы электросварные из коррозионностойкой стали 08Х18Н10, наружный диаметр 18 мм, толщина стенки 2,0 мм
|  | (Электротехнические установки на других объектах) | [22 empty] | (Электротехнические установки на других объектах)
|  | Объем=25 / 10 | [23 empty] | Объем=25 / 10
|  | Всего по позиции |  |  | 10: 1060.75; 12: 7382.82 | [10 empty] | Всего по позиции
20 | ФЕРм08-02-155-02 | Заделка проходов при прокладке кабелей по стенам и потолкам |  |  | 4: 100 м трассы; 7: 0.25 | [6 empty] | Заделка проходов при прокладке кабелей по стенам и потолкам
| 1 | ОТ |  |  | 8: 9.49; 10: 2.37; 11: 31.87; 12: 75.53 | [7 empty] | ОТ
| 4 | М |  |  | 8: 1; 10: 0.25; 11: 6.96; 12: 1.74 | [7 empty] | М
|  | ЗТ |  |  | 4: чел.-ч; 5: 1.01; 7: 0.2525 | [8 empty] | ЗТ
|  | Итого по расценке |  |  | 8: 10.49; 10: 2.62 | [9 empty] | Итого по расценке
|  | ФОТ |  |  | 10: 2.37; 12: 75.53 | [8 empty] | ФОТ
| Приказ № 812/пр от 21.12.2020 Прил. п.49.3 | НР Электротехнические установки на других объектах |  |  | 4: %; 5: 97; 7: 97; 10: 2.3; 12: 73.26 | [8 empty] | НР Электротехнические установки на других объектах
| Приказ № 774/пр от 11.12.2020 Прил. п.49.3 | СП Электротехнические установки на других объектах |  |  | 4: %; 5: 51; 7: 51; 10: 1.21; 12: 38.52 | [8 empty] | СП Электротехнические установки на других объектах
|  | Всего по позиции |  |  | 10: 6.13; 12: 189.05 | [10 empty] | Всего по позиции
20.1 | ФССЦ-14.2.02.12-0801 | Пена противопожарная, марка "PROMAFOAM-C" (700 мл) |  |  | шт |  |  | 0.26 | 357.6 |  | 92.98 | 6.96 | 647.14 | [6 empty] | Пена противопожарная, марка "PROMAFOAM-C" (700 мл)
|  | (Теплоизоляционные работы) | [22 empty] | (Теплоизоляционные работы)
|  | Всего по позиции |  |  | 10: 92.98; 12: 647.14 | [10 empty] | Всего по позиции
|  | Итоги по разделу 1 Пожарная сигнализация (школа) : | [24 empty] | Итоги по разделу 1 Пожарная сигнализация (школа) :
|  | Итого прямые затраты (справочно) |  |  | 10: 52262.86 | [14 empty] | Итого прямые затраты (справочно)
|  | в том числе: | [25 empty] | в том числе:
|  | Оплата труда рабочих |  |  | 10: 7661 | [14 empty] | Оплата труда рабочих
|  | Эксплуатация машин |  |  | 10: 73.57 | [14 empty] | Эксплуатация машин
|  | в том числе оплата труда машинистов (Отм) |  |  | 10: 10.91 | [14 empty] | в том числе оплата труда машинистов (Отм)
|  | Материалы |  |  | 10: 44528.29 | [14 empty] | Материалы
|  | Строительные работы |  |  | 10: 92.98 | [14 empty] | Строительные работы
|  | в том числе: | [25 empty] | в том числе:
|  | материалы |  |  | 10: 92.98 | [14 empty] | материалы
|  | Монтажные работы |  |  | 10: 63064.12 | [14 empty] | Монтажные работы
|  | в том числе: | [25 empty] | в том числе:
|  | оплата труда |  |  | 10: 7661 | [14 empty] | оплата труда
|  | эксплуатация машин и механизмов |  |  | 10: 73.57 | [14 empty] | эксплуатация машин и механизмов
|  | в том числе оплата труда машинистов (ОТм) |  |  | 10: 10.91 | [14 empty] | в том числе оплата труда машинистов (ОТм)
|  | материалы |  |  | 10: 44435.31 | [14 empty] | материалы
|  | накладные расходы |  |  | 10: 7169.25 | [14 empty] | накладные расходы
|  | сметная прибыль |  |  | 10: 3724.99 | [14 empty] | сметная прибыль
|  | Оборудование |  |  | 10: 50174.77 | [14 empty] | Оборудование
|  | Инженерное оборудование |  |  | 10: 50174.77 | [14 empty] | Инженерное оборудование
|  | Итого ФОТ (справочно) |  |  | 10: 7671.91 | [14 empty] | Итого ФОТ (справочно)
|  | Итого накладные расходы (справочно) |  |  | 10: 7169.25 | [14 empty] | Итого накладные расходы (справочно)
|  | Итого сметная прибыль (справочно) |  |  | 10: 3724.99 | [14 empty] | Итого сметная прибыль (справочно)
|  | Итого по разделу 1 Пожарная сигнализация (школа) |  |  | 10: 113331.87 | [15 empty] | Итого по разделу 1 Пожарная сигнализация (школа)
|  | в том числе: | [25 empty] | в том числе:
|  | материальные ресурсы, отсутствующие в ФРСН |  |  | 10: 21252.38 | [14 empty] | материальные ресурсы, отсутствующие в ФРСН
|  | оборудование, отсутствующее в ФРСН |  |  | 10: 14040.74 | [14 empty] | оборудование, отсутствующее в ФРСН
Раздел 2. Система оповещения и управления эвакуацией (школа) | [18 empty] | Раздел 2. Система оповещения и управления эвакуацией (школа)
21 | ФЕРм10-02-016-07 | Отдельно устанавливаемый: усилитель дуплексный или абонентский | [17 empty] | Отдельно устанавливаемый: усилитель дуплексный или абонентский | bar: 4; 7
| 1 | ОТ |  |  | 8: 137.52; 10: 137.52; 11: 31.87; 12: 4382.76 | [7 empty] | ОТ
| 2 | ЭМ |  |  | 8: 45; 10: 45; 11: 12.45; 12: 560.25 | [7 empty] | ЭМ
| 3 | в т.ч. ОТм |  |  | 8: 5.03; 10: 5.03; 11: 31.87; 12: 160.31 | [7 empty] | в т.ч. ОТм
| 4 | М |  |  | 8: 10.59; 10: 10.59; 11: 6.96; 12: 73.71 | [7 empty] | М
|  | ЗТ |  |  | 4: чел.-ч; 5: 12.4; 7: 12.4 | [8 empty] | ЗТ
|  | ЗТм |  |  | 4: чел.-ч; 5: 0.5; 7: 0.5 | [8 empty] | ЗТм
|  | Итого по расценке |  |  | 8: 193.11; 10: 193.11 | [9 empty] | Итого по расценке
|  | ФОТ |  |  | 10: 142.55; 12: 4543.07 | [8 empty] | ФОТ
| Приказ № 812/пр от 21.12.2020 Прил. п.51.1 | НР Прокладка и монтаж сетей связи |  |  | 4: %; 5: 90; 7: 90; 10: 128.3; 12: 4088.76 | [8 empty] | НР Прокладка и монтаж сетей связи
| Приказ № 774/пр от 11.12.2020 Прил. п.51.1 | СП Прокладка и монтаж сетей связи |  |  | 4: %; 5: 46; 7: 46; 10: 65.57; 12: 2089.81 | [8 empty] | СП Прокладка и монтаж сетей связи
|  | Всего по позиции |  |  | 10: 386.98; 12: 11195.29 | [10 empty] | Всего по позиции
21.1 О | ФССЦ-61.2.04.09-0010 | Прибор управления средствами оповещения и эвакуацией на 8 зон / марка Тромбон ПУ-8 |  |  | шт |  |  | 1 | 10939.95 |  | 10939.95 | 5.71 | 62467.11 | [6 empty] | Прибор управления средствами оповещения и эвакуацией на 8 зон / марка Тромбон ПУ-8
|  | (Инженерное оборудование) | [22 empty] | (Инженерное оборудование)
|  | Всего по позиции |  |  | 10: 10939.95; 12: 62467.11 | [10 empty] | Всего по позиции
22 | ФЕРм10-02-016-07 | Отдельно устанавливаемый: усилитель дуплексный или абонентский | [17 empty] | Отдельно устанавливаемый: усилитель дуплексный или абонентский | bar: 4; 7
| 1 | ОТ |  |  | 8: 137.52; 10: 137.52; 11: 31.87; 12: 4382.76 | [7 empty] | ОТ
| 2 | ЭМ |  |  | 8: 45; 10: 45; 11: 12.45; 12: 560.25 | [7 empty] | ЭМ
| 3 | в т.ч. ОТм |  |  | 8: 5.03; 10: 5.03; 11: 31.87; 12: 160.31 | [7 empty] | в т.ч. ОТм
| 4 | М |  |  | 8: 10.59; 10: 10.59; 11: 6.96; 12: 73.71 | [7 empty] | М
|  | ЗТ |  |  | 4: чел.-ч; 5: 12.4; 7: 12.4 | [8 empty] | ЗТ
|  | ЗТм |  |  | 4: чел.-ч; 5: 0.5; 7: 0.5 | [8 empty] | ЗТм
|  | Итого по расценке |  |  | 8: 193.11; 10: 193.11 | [9 empty] | Итого по расценке
|  | ФОТ |  |  | 10: 142.55; 12: 4543.07 | [8 empty] | ФОТ
| Приказ № 812/пр от 21.12.2020 Прил. п.51.1 | НР Прокладка и монтаж сетей связи |  |  | 4: %; 5: 90; 7: 90; 10: 128.3; 12: 4088.76 | [8 empty] | НР Прокладка и монтаж сетей связи
| Приказ № 774/пр от 11.12.2020 Прил. п.51.1 | СП Прокладка и монтаж сетей связи |  |  | 4: %; 5: 46; 7: 46; 10: 65.57; 12: 2089.81 | [8 empty] | СП Прокладка и монтаж сетей связи
|  | Всего по позиции |  |  | 10: 386.98; 12: 11195.29 | [10 empty] | Всего по позиции
22.1 О | ТЦ_61.2.04.09_77_7702680818_01.12.2022_01 | Усилитель мощности Тромбон УМ-600 (УМ4-600) |  |  | шт |  |  | 1 | 85049.63 |  | 14894.86 | 5.71 | 85049.63 | [6 empty] | Усилитель мощности Тромбон УМ-600 (УМ4-600)
|  | (Инженерное оборудование) | [22 empty] | (Инженерное оборудование)
|  | Всего по позиции |  |  | 10: 14894.86; 12: 85049.63 | [10 empty] | Всего по позиции
23 | ФЕРм10-08-003-03 | Устройство ультразвуковое,: блок питания и контроля | [17 empty] | Устройство ультразвуковое,: блок питания и контроля | bar: 4; 7
| 1 | ОТ |  |  | 8: 36.76; 10: 36.76; 11: 31.87; 12: 1171.54 | [7 empty] | ОТ
| 4 | М |  |  | 8: 4.6; 10: 4.6; 11: 6.96; 12: 32.02 | [7 empty] | М
|  | ЗТ |  |  | 4: чел.-ч; 5: 3.6; 7: 3.6 | [8 empty] | ЗТ
|  | Итого по расценке |  |  | 8: 41.36; 10: 41.36 | [9 empty] | Итого по расценке
|  | ФОТ |  |  | 10: 36.76; 12: 1171.54 | [8 empty] | ФОТ
| Приказ № 812/пр от 21.12.2020 Прил. п.51.1 | НР Прокладка и монтаж сетей связи |  |  | 4: %; 5: 90; 7: 90; 10: 33.08; 12: 1054.39 | [8 empty] | НР Прокладка и монтаж сетей связи
| Приказ № 774/пр от 11.12.2020 Прил. п.51.1 | СП Прокладка и монтаж сетей связи |  |  | 4: %; 5: 46; 7: 46; 10: 16.91; 12: 538.91 | [8 empty] | СП Прокладка и монтаж сетей связи
|  | Всего по позиции |  |  | 10: 91.35; 12: 2796.86 | [10 empty] | Всего по позиции
23.1 О | ТЦ_61.2.04.09_77_7702680818_01.12.2022_01 | Блок резервного питания Тромбон БП-21 |  |  | шт |  |  | 1 | 44877.94 |  | 7859.53 | 5.71 | 44877.94 | [6 empty] | Блок резервного питания Тромбон БП-21
|  | (Инженерное оборудование) | [22 empty] | (Инженерное оборудование)
|  | Всего по позиции |  |  | 10: 7859.53; 12: 44877.94 | [10 empty] | Всего по позиции
24 | ФЕРм10-04-112-16 | Пульт связи помощника режиссера, до 30 сигналов режиссерской сигнализации, на 4 направления трансляции и оповещения / Монтаж : Консоль микрофонная удаленная Тромбон УК | [17 empty] | Пульт связи помощника режиссера, до 30 сигналов режиссерской сигнализации, на 4 направления трансляции и оповещения / Монтаж : Консоль микрофонная удаленная Тромбон УК | bar: 4; 7
| 1 | ОТ |  |  | 8: 144.3; 10: 144.3; 11: 31.87; 12: 4598.84 | [7 empty] | ОТ
| 4 | М |  |  | 8: 124.83; 10: 124.83; 11: 6.96; 12: 868.82 | [7 empty] | М
|  | ЗТ |  |  | 4: чел.-ч; 5: 15; 7: 15 | [8 empty] | ЗТ
|  | Итого по расценке |  |  | 8: 269.13; 10: 269.13 | [9 empty] | Итого по расценке
|  | ФОТ |  |  | 10: 144.3; 12: 4598.84 | [8 empty] | ФОТ
| Приказ № 812/пр от 21.12.2020 Прил. п.51.2 | НР Монтаж радиотелевизионного и электронного оборудования |  |  | 4: %; 5: 95; 7: 95; 10: 137.09; 12: 4368.9 | [8 empty] | НР Монтаж радиотелевизионного и электронного оборудования
| Приказ № 774/пр от 11.12.2020 Прил. п.51.2 | СП Монтаж радиотелевизионного и электронного оборудования |  |  | 4: %; 5: 53; 7: 53; 10: 76.48; 12: 2437.39 | [8 empty] | СП Монтаж радиотелевизионного и электронного оборудования
|  | Всего по позиции |  |  | 10: 482.7; 12: 12273.95 | [10 empty] | Всего по позиции
24.1 О | ФССЦ-61.2.04.10-0001 | Пульт диспетчера СДК 330.GSM / Консоль микрофонная удаленная Тромбон УК |  |  | компл |  |  | 1 | 8125.77 |  | 8125.77 | 5.71 | 46398.15 | [6 empty] | Пульт диспетчера СДК 330.GSM / Консоль микрофонная удаленная Тромбон УК
|  | (Инженерное оборудование) | [22 empty] | (Инженерное оборудование)
|  | Всего по позиции |  |  | 10: 8125.77; 12: 46398.15 | [10 empty] | Всего по позиции
25 | ФЕРм08-03-572-03 | Блок управления шкафного исполнения или распределительный пункт (шкаф), устанавливаемый: на стене, высота и ширина до 600х600 мм | [17 empty] | Блок управления шкафного исполнения или распределительный пункт (шкаф), устанавливаемый: на стене, высота и ширина до 600х600 мм | bar: 4; 7
| 1 | ОТ |  |  | 8: 20.44; 10: 20.44; 11: 31.87; 12: 651.42 | [7 empty] | ОТ
| 2 | ЭМ |  |  | 8: 21.65; 10: 21.65; 11: 12.45; 12: 269.54 | [7 empty] | ЭМ
| 3 | в т.ч. ОТм |  |  | 8: 2.26; 10: 2.26; 11: 31.87; 12: 72.03 | [7 empty] | в т.ч. ОТм
| 4 | М |  |  | 8: 176.9; 10: 176.9; 11: 6.96; 12: 1231.22 | [7 empty] | М
|  | ЗТ |  |  | 4: чел.-ч; 5: 2.06; 7: 2.06 | [8 empty] | ЗТ
|  | ЗТм |  |  | 4: чел.-ч; 5: 0.18; 7: 0.18 | [8 empty] | ЗТм
|  | Итого по расценке |  |  | 8: 218.99; 10: 218.99 | [9 empty] | Итого по расценке
|  | ФОТ |  |  | 10: 22.7; 12: 723.45 | [8 empty] | ФОТ
| Приказ № 812/пр от 21.12.2020 Прил. п.49.3 | НР Электротехнические установки на других объектах |  |  | 4: %; 5: 97; 7: 97; 10: 22.02; 12: 701.75 | [8 empty] | НР Электротехнические установки на других объектах
| Приказ № 774/пр от 11.12.2020 Прил. п.49.3 | СП Электротехнические установки на других объектах |  |  | 4: %; 5: 51; 7: 51; 10: 11.58; 12: 368.96 | [8 empty] | СП Электротехнические установки на других объектах
|  | Всего по позиции |  |  | 10: 252.59; 12: 3222.89 | [10 empty] | Всего по позиции
25.1 О | ФССЦ-61.1.04.08-0001 | Шкаф телекоммуникационный, размер 800х800х1680 мм / ТШ-126060Ч1 |  |  | шт |  |  | 1 | 8547.32 |  | 8547.32 | 5.71 | 48805.2 | [6 empty] | Шкаф телекоммуникационный, размер 800х800х1680 мм / ТШ-126060Ч1
|  | (Инженерное оборудование) | [22 empty] | (Инженерное оборудование)
|  | Всего по позиции |  |  | 10: 8547.32; 12: 48805.2 | [10 empty] | Всего по позиции
26 | ФЕРм10-04-101-07 | Громкоговоритель или звуковая колонка: в помещении |  |  | 4: шт; 7: 132 | [6 empty] | Громкоговоритель или звуковая колонка: в помещении
|  | Объем=73+5+54 | [23 empty] | Объем=73+5+54
| 1 | ОТ |  |  | 8: 18.14; 10: 2394.48; 11: 31.87; 12: 76312.08 | [7 empty] | ОТ
| 4 | М |  |  | 8: 12.63; 10: 1667.16; 11: 6.96; 12: 11603.43 | [7 empty] | М
|  | ЗТ |  |  | 4: чел.-ч; 5: 2; 7: 264 | [8 empty] | ЗТ
|  | Итого по расценке |  |  | 8: 30.77; 10: 4061.64 | [9 empty] | Итого по расценке
|  | ФОТ |  |  | 10: 2394.48; 12: 76312.08 | [8 empty] | ФОТ
| Приказ № 812/пр от 21.12.2020 Прил. п.51.2 | НР Монтаж радиотелевизионного и электронного оборудования |  |  | 4: %; 5: 95; 7: 95; 10: 2274.76; 12: 72496.48 | [8 empty] | НР Монтаж радиотелевизионного и электронного оборудования
| Приказ № 774/пр от 11.12.2020 Прил. п.51.2 | СП Монтаж радиотелевизионного и электронного оборудования |  |  | 4: %; 5: 53; 7: 53; 10: 1269.07; 12: 40445.4 | [8 empty] | СП Монтаж радиотелевизионного и электронного оборудования
|  | Всего по позиции |  |  | 10: 7605.47; 12: 200857.39 | [10 empty] | Всего по позиции
26.1 О | ФССЦ-61.2.04.06-0002 | Оповещатель речевой со встроенным микрофоном, марка Лигард-Сигнал-2 з / марка Глагол Н1-1 |  |  | шт |  |  | 73 | 192.85 |  | 14078.05 | 5.71 | 80385.67 | [6 empty] | Оповещатель речевой со встроенным микрофоном, марка Лигард-Сигнал-2 з / марка Глагол Н1-1
|  | (Инженерное оборудование) | [22 empty] | (Инженерное оборудование)
|  | Всего по позиции |  |  | 10: 14078.05; 12: 80385.67 | [10 empty] | Всего по позиции
26.2 О | ФССЦ-61.2.04.06-0002 | Оповещатель речевой со встроенным микрофоном, марка Лигард-Сигнал-2 з / марка Глагол Н1-3 |  |  | шт |  |  | 5 | 192.85 |  | 964.25 | 5.71 | 5505.87 | [6 empty] | Оповещатель речевой со встроенным микрофоном, марка Лигард-Сигнал-2 з / марка Глагол Н1-3
|  | (Инженерное оборудование) | [22 empty] | (Инженерное оборудование)
|  | Всего по позиции |  |  | 10: 964.25; 12: 5505.87 | [10 empty] | Всего по позиции
26.3 О | ФССЦ-61.2.04.06-0002 | Оповещатель речевой со встроенным микрофоном, марка Лигард-Сигнал-2 з / марка Глагол Н1-5 |  |  | шт |  |  | 54 | 192.85 |  | 10413.9 | 5.71 | 59463.37 | [6 empty] | Оповещатель речевой со встроенным микрофоном, марка Лигард-Сигнал-2 з / марка Глагол Н1-5
|  | (Инженерное оборудование) | [22 empty] | (Инженерное оборудование)
|  | Всего по позиции |  |  | 10: 10413.9; 12: 59463.37 | [10 empty] | Всего по позиции
27 | ФЕРм08-03-593-10 | Световые настенные указатели |  |  | 4: 100 шт; 7: 0.22 | [6 empty] | Световые настенные указатели
|  | Объем=22 / 100 | [23 empty] | Объем=22 / 100
| 1 | ОТ |  |  | 8: 779.32; 10: 171.45; 11: 31.87; 12: 5464.11 | [7 empty] | ОТ
| 2 | ЭМ |  |  | 8: 36.22; 10: 7.97; 11: 12.45; 12: 99.23 | [7 empty] | ЭМ
| 3 | в т.ч. ОТм |  |  | 8: 5.02; 10: 1.1; 11: 31.87; 12: 35.06 | [7 empty] | в т.ч. ОТм
| 4 | М |  |  | 8: 520.4; 10: 114.49; 11: 6.96; 12: 796.85 | [7 empty] | М
|  | ЗТ |  |  | 4: чел.-ч; 5: 78.56; 7: 17.2832 | [8 empty] | ЗТ
|  | ЗТм |  |  | 4: чел.-ч; 5: 0.4; 7: 0.088 | [8 empty] | ЗТм
|  | Итого по расценке |  |  | 8: 1335.94; 10: 293.91 | [9 empty] | Итого по расценке
|  | ФОТ |  |  | 10: 172.55; 12: 5499.17 | [8 empty] | ФОТ
| Приказ № 812/пр от 21.12.2020 Прил. п.49.3 | НР Электротехнические установки на других объектах |  |  | 4: %; 5: 97; 7: 97; 10: 167.37; 12: 5334.19 | [8 empty] | НР Электротехнические установки на других объектах
| Приказ № 774/пр от 11.12.2020 Прил. п.49.3 | СП Электротехнические установки на других объектах |  |  | 4: %; 5: 51; 7: 51; 10: 88; 12: 2804.58 | [8 empty] | СП Электротехнические установки на других объектах
|  | Всего по позиции |  |  | 10: 549.28; 12: 14498.96 | [10 empty] | Всего по позиции
27.1 О | ФССЦ-61.2.04.07-0001 | Оповещатель охранно-пожарный световой ОПОП 1-5-12/24 / Эвакуационное табло "Выход" |  |  | 10 шт |  |  | 2.2 | 1055.5 |  | 2322.1 | 5.71 | 13259.19 | [6 empty] | Оповещатель охранно-пожарный световой ОПОП 1-5-12/24 / Эвакуационное табло "Выход"
|  | (Инженерное оборудование) | [22 empty] | (Инженерное оборудование)
|  | Объем=22 / 10 | [23 empty] | Объем=22 / 10
|  | Всего по позиции |  |  | 10: 2322.1; 12: 13259.19 | [10 empty] | Всего по позиции
28 | ФЕРм11-08-001-02 | Присоединение к приборам концов жил электрических проводок под винт: с изготовлением колец |  |  | 4: 100 шт; 7: 0.22 | [6 empty] | Присоединение к приборам концов жил электрических проводок под винт: с изготовлением колец
|  | Объем=22 / 100 | [23 empty] | Объем=22 / 100
| 1 | ОТ |  |  | 8: 90.48; 10: 19.91; 11: 31.87; 12: 634.53 | [7 empty] | ОТ
| 4 | М |  |  | 8: 44.88; 10: 9.87; 11: 6.96; 12: 68.7 | [7 empty] | М
|  | ЗТ |  |  | 4: чел.-ч; 5: 9.27; 7: 2.0394 | [8 empty] | ЗТ
|  | Итого по расценке |  |  | 8: 135.36; 10: 29.78 | [9 empty] | Итого по расценке
|  | ФОТ |  |  | 10: 19.91; 12: 634.53 | [8 empty] | ФОТ
| Приказ № 812/пр от 21.12.2020 Прил. п.53 | НР Приборы, средства автоматизации и вычислительной техники |  |  | 4: %; 5: 90; 7: 90; 10: 17.92; 12: 571.08 | [8 empty] | НР Приборы, средства автоматизации и вычислительной техники
| Приказ № 774/пр от 11.12.2020 Прил. п.53 | СП Приборы, средства автоматизации и вычислительной техники |  |  | 4: %; 5: 46; 7: 46; 10: 9.16; 12: 291.88 | [8 empty] | СП Приборы, средства автоматизации и вычислительной техники
|  | Всего по позиции |  |  | 10: 56.86; 12: 1566.19 | [10 empty] | Всего по позиции
28.1 | ТЦ_21.1.05.04_1_0105070781_25.10.2021_02 | Модуль Подключения Нагрузки (МПН) |  |  | шт |  |  | 22 | 42.5 |  | 134.34 | 6.96 | 935 | [6 empty] | Модуль Подключения Нагрузки (МПН)
|  | (Приборы, средства автоматизации и вычислительной техники) | [22 empty] | (Приборы, средства автоматизации и вычислительной техники)
|  | Всего по позиции |  |  | 10: 134.34; 12: 935 | [10 empty] | Всего по позиции
29 | ФССЦ-20.5.02.06-0038 | Коробка разветвительная У-257 / Коробка огнестойкая, 42007HF |  |  | 10 шт |  |  | 15.4 | 1245.5 |  | 19180.7 | 6.96 | 133497.67 | [6 empty] | Коробка разветвительная У-257 / Коробка огнестойкая, 42007HF
|  | (Электротехнические установки на других объектах) | [22 empty] | (Электротехнические установки на других объектах)
|  | Объем=154 / 10 | [23 empty] | Объем=154 / 10
|  | Всего по позиции |  |  | 10: 19180.7; 12: 133497.67 | [10 empty] | Всего по позиции
30 | ФЕРм08-02-398-01 | Провод в лотках, сечением: до 6 мм2 |  |  | 4: 100 м; 7: 24.5 | [6 empty] | Провод в лотках, сечением: до 6 мм2
|  | Объем=(1660+790) / 100 | [23 empty] | Объем=(1660+790) / 100
| 1 | ОТ |  |  | 8: 9.68; 10: 237.16; 11: 31.87; 12: 7558.29 | [7 empty] | ОТ
| 2 | ЭМ |  |  | 8: 1.81; 10: 44.35; 11: 12.45; 12: 552.16 | [7 empty] | ЭМ
| 3 | в т.ч. ОТм |  |  | 8: 0.26; 10: 6.37; 11: 31.87; 12: 203.01 | [7 empty] | в т.ч. ОТм
| 4 | М |  |  | 8: 9.93; 10: 243.29; 11: 6.96; 12: 1693.3 | [7 empty] | М
|  | ЗТ |  |  | 4: чел.-ч; 5: 1.03; 7: 25.235 | [8 empty] | ЗТ
|  | ЗТм |  |  | 4: чел.-ч; 5: 0.02; 7: 0.49 | [8 empty] | ЗТм
|  | Итого по расценке |  |  | 8: 21.42; 10: 524.8 | [9 empty] | Итого по расценке
|  | ФОТ |  |  | 10: 243.53; 12: 7761.3 | [8 empty] | ФОТ
| Приказ № 812/пр от 21.12.2020 Прил. п.49.3 | НР Электротехнические установки на других объектах |  |  | 4: %; 5: 97; 7: 97; 10: 236.22; 12: 7528.46 | [8 empty] | НР Электротехнические установки на других объектах
| Приказ № 774/пр от 11.12.2020 Прил. п.49.3 | СП Электротехнические установки на других объектах |  |  | 4: %; 5: 51; 7: 51; 10: 124.2; 12: 3958.26 | [8 empty] | СП Электротехнические установки на других объектах
|  | Всего по позиции |  |  | 10: 885.22; 12: 21290.47 | [10 empty] | Всего по позиции
30.1 | ФССЦ-21.1.08.01-0132 | Кабели парной скрутки огнестойкие для систем пожарной сигнализации с однопроволочными медными жилами, изоляцией из кремнийорганической резины, оболочкой из безгалогенной полимерной композиции, не распространяющий горение, с низким дымо- и газовыделением, с экраном из алюмолавсановой ленты, марки КПСЭнг(А)-FRHF 1х2х0,75 |  |  | 1000 м |  |  | 1.6932 | 8965.73 |  | 15180.77 | 6.96 | 105658.16 | [6 empty] | Кабели парной скрутки огнестойкие для систем пожарной сигнализации с однопроволочными медными жилами, изоляцией из кремнийорганической резины, оболочкой из безгалогенной полимерной композиции, не распространяющий горение, с низким дымо- и газовыделением, с экраном из алюмолавсановой ленты, марки КПСЭнг(А)-FRHF 1х2х0,75
|  | (Электротехнические установки на других объектах) | [22 empty] | (Электротехнические установки на других объектах)
|  | Объем=(1660*1,02) / 1000 | [23 empty] | Объем=(1660*1,02) / 1000
|  | Всего по позиции |  |  | 10: 15180.77; 12: 105658.16 | [10 empty] | Всего по позиции
30.2 | ФССЦ-21.1.08.01-0131 | Кабели парной скрутки огнестойкие для систем пожарной сигнализации с однопроволочными медными жилами, изоляцией из кремнийорганической резины, оболочкой из безгалогенной полимерной композиции, не распространяющий горение, с низким дымо- и газовыделением, с экраном из алюмолавсановой ленты, марки КПСЭнг(А)-FRHF 1х2х0,5 |  |  | 1000 м |  |  | 0.8058 | 7307.7 |  | 5888.54 | 6.96 | 40984.24 | [6 empty] | Кабели парной скрутки огнестойкие для систем пожарной сигнализации с однопроволочными медными жилами, изоляцией из кремнийорганической резины, оболочкой из безгалогенной полимерной композиции, не распространяющий горение, с низким дымо- и газовыделением, с экраном из алюмолавсановой ленты, марки КПСЭнг(А)-FRHF 1х2х0,5
|  | (Электротехнические установки на других объектах) | [22 empty] | (Электротехнические установки на других объектах)
|  | Объем=(790*1,02) / 1000 | [23 empty] | Объем=(790*1,02) / 1000
|  | Всего по позиции |  |  | 10: 5888.54; 12: 40984.24 | [10 empty] | Всего по позиции
31 | ФЕРм08-02-390-01 | Короба пластмассовые: шириной до 40 мм |  |  | 4: 100 м; 7: 24.5 | [6 empty] | Короба пластмассовые: шириной до 40 мм
|  | Объем=2450 / 100 | [23 empty] | Объем=2450 / 100
| 1 | ОТ |  |  | 8: 154.92; 10: 3795.54; 11: 31.87; 12: 120963.86 | [7 empty] | ОТ
| 2 | ЭМ |  |  | 8: 0.31; 10: 7.6; 11: 12.45; 12: 94.62 | [7 empty] | ЭМ
| 3 | в т.ч. ОТм |  |  | 8: 0.14; 10: 3.43; 11: 31.87; 12: 109.31 | [7 empty] | в т.ч. ОТм
| 4 | М |  |  | 8: 51.53; 10: 1262.49; 11: 6.96; 12: 8786.93 | [7 empty] | М
|  | ЗТ |  |  | 4: чел.-ч; 5: 16.29; 7: 399.105 | [8 empty] | ЗТ
|  | ЗТм |  |  | 4: чел.-ч; 5: 0.01; 7: 0.245 | [8 empty] | ЗТм
|  | Итого по расценке |  |  | 8: 206.76; 10: 5065.63 | [9 empty] | Итого по расценке
|  | ФОТ |  |  | 10: 3798.97; 12: 121073.17 | [8 empty] | ФОТ
| Приказ № 812/пр от 21.12.2020 Прил. п.49.3 | НР Электротехнические установки на других объектах |  |  | 4: %; 5: 97; 7: 97; 10: 3685; 12: 117440.97 | [8 empty] | НР Электротехнические установки на других объектах
| Приказ № 774/пр от 11.12.2020 Прил. п.49.3 | СП Электротехнические установки на других объектах |  |  | 4: %; 5: 51; 7: 51; 10: 1937.47; 12: 61747.32 | [8 empty] | СП Электротехнические установки на других объектах
|  | Всего по позиции |  |  | 10: 10688.1; 12: 309033.7 | [10 empty] | Всего по позиции
31.1 | ТЦ_20.2.05.04_77_7702680818_28.12.2021_02 | Кабель-канал 25х25 (огнестойк) |  |  | м |  |  | 2450 | 70.47 |  | 24806.25 | 6.96 | 172651.5 | [6 empty] | Кабель-канал 25х25 (огнестойк)
|  | (Электротехнические установки на других объектах) | [22 empty] | (Электротехнические установки на других объектах)
|  | Всего по позиции |  |  | 10: 24806.25; 12: 172651.5 | [10 empty] | Всего по позиции
32 | ФЕРм08-02-407-11 | Труба стальная по установленным конструкциям, в опалубке фундаментов и перекрытиях, диаметр: до 25 мм |  |  | 4: 100 м; 7: 0.21 | [6 empty] | Труба стальная по установленным конструкциям, в опалубке фундаментов и перекрытиях, диаметр: до 25 мм
|  | Объем=21 / 100 | [23 empty] | Объем=21 / 100
| 1 | ОТ |  |  | 8: 248.91; 10: 52.27; 11: 31.87; 12: 1665.84 | [7 empty] | ОТ
| 2 | ЭМ |  |  | 8: 112.97; 10: 23.72; 11: 12.45; 12: 295.31 | [7 empty] | ЭМ
| 3 | в т.ч. ОТм |  |  | 8: 9.54; 10: 2; 11: 31.87; 12: 63.74 | [7 empty] | в т.ч. ОТм
| 4 | М |  |  | 8: 383.23; 10: 80.48; 11: 6.96; 12: 560.14 | [7 empty] | М
|  | ЗТ |  |  | 4: чел.-ч; 5: 26.48; 7: 5.5608 | [8 empty] | ЗТ
|  | ЗТм |  |  | 4: чел.-ч; 5: 0.76; 7: 0.1596 | [8 empty] | ЗТм
|  | Итого по расценке |  |  | 8: 745.11; 10: 156.47 | [9 empty] | Итого по расценке
|  | ФОТ |  |  | 10: 54.27; 12: 1729.58 | [8 empty] | ФОТ
| Приказ № 812/пр от 21.12.2020 Прил. п.49.3 | НР Электротехнические установки на других объектах |  |  | 4: %; 5: 97; 7: 97; 10: 52.64; 12: 1677.69 | [8 empty] | НР Электротехнические установки на других объектах
| Приказ № 774/пр от 11.12.2020 Прил. п.49.3 | СП Электротехнические установки на других объектах |  |  | 4: %; 5: 51; 7: 51; 10: 27.68; 12: 882.09 | [8 empty] | СП Электротехнические установки на других объектах
|  | Всего по позиции |  |  | 10: 236.79; 12: 5081.07 | [10 empty] | Всего по позиции
32.1 | ФССЦ-23.3.09.01-0050 | Трубы электросварные из коррозионностойкой стали 08Х18Н10, наружный диаметр 18 мм, толщина стенки 2,0 мм |  |  | 10 м |  |  | 2.1 | 424.3 |  | 891.03 | 6.96 | 6201.57 | [6 empty] | Трубы электросварные из коррозионностойкой стали 08Х18Н10, наружный диаметр 18 мм, толщина стенки 2,0 мм
|  | (Электротехнические установки на других объектах) | [22 empty] | (Электротехнические установки на других объектах)
|  | Объем=21 / 10 | [23 empty] | Объем=21 / 10
|  | Всего по позиции |  |  | 10: 891.03; 12: 6201.57 | [10 empty] | Всего по позиции
33 | ФЕРм08-02-155-02 | Заделка проходов при прокладке кабелей по стенам и потолкам |  |  | 4: 100 м трассы; 7: 0.21 | [6 empty] | Заделка проходов при прокладке кабелей по стенам и потолкам
| 1 | ОТ |  |  | 8: 9.49; 10: 1.99; 11: 31.87; 12: 63.42 | [7 empty] | ОТ
| 4 | М |  |  | 8: 1; 10: 0.21; 11: 6.96; 12: 1.46 | [7 empty] | М
|  | ЗТ |  |  | 4: чел.-ч; 5: 1.01; 7: 0.2121 | [8 empty] | ЗТ
|  | Итого по расценке |  |  | 8: 10.49; 10: 2.2 | [9 empty] | Итого по расценке
|  | ФОТ |  |  | 10: 1.99; 12: 63.42 | [8 empty] | ФОТ
| Приказ № 812/пр от 21.12.2020 Прил. п.49.3 | НР Электротехнические установки на других объектах |  |  | 4: %; 5: 97; 7: 97; 10: 1.93; 12: 61.52 | [8 empty] | НР Электротехнические установки на других объектах
| Приказ № 774/пр от 11.12.2020 Прил. п.49.3 | СП Электротехнические установки на других объектах |  |  | 4: %; 5: 51; 7: 51; 10: 1.01; 12: 32.34 | [8 empty] | СП Электротехнические установки на других объектах
|  | Всего по позиции |  |  | 10: 5.14; 12: 158.74 | [10 empty] | Всего по позиции
33.1 | ФССЦ-14.2.02.12-0801 | Пена противопожарная, марка "PROMAFOAM-C" (700 мл) |  |  | шт |  |  | 0.22 | 357.6 |  | 78.67 | 6.96 | 547.54 | [6 empty] | Пена противопожарная, марка "PROMAFOAM-C" (700 мл)
|  | (Теплоизоляционные работы) | [22 empty] | (Теплоизоляционные работы)
|  | Всего по позиции |  |  | 10: 78.67; 12: 547.54 | [10 empty] | Всего по позиции
|  | Итоги по разделу 2 Система оповещения и управления эвакуацией (школа) : | [24 empty] | Итоги по разделу 2 Система оповещения и управления эвакуацией (школа) :
|  | Итого прямые затраты (справочно) |  |  | 10: 77210.43 | [14 empty] | Итого прямые затраты (справочно)
|  | в том числе: | [25 empty] | в том числе:
|  | Оплата труда рабочих |  |  | 10: 7149.34 | [14 empty] | Оплата труда рабочих
|  | Эксплуатация машин |  |  | 10: 195.29 | [14 empty] | Эксплуатация машин
|  | в том числе оплата труда машинистов (Отм) |  |  | 10: 25.22 | [14 empty] | в том числе оплата труда машинистов (Отм)
|  | Материалы |  |  | 10: 69865.8 | [14 empty] | Материалы
|  | Строительные работы |  |  | 10: 78.67 | [14 empty] | Строительные работы
|  | в том числе: | [25 empty] | в том числе:
|  | материалы |  |  | 10: 78.67 | [14 empty] | материалы
|  | Монтажные работы |  |  | 10: 87709.09 | [14 empty] | Монтажные работы
|  | в том числе: | [25 empty] | в том числе:
|  | оплата труда |  |  | 10: 7149.34 | [14 empty] | оплата труда
|  | эксплуатация машин и механизмов |  |  | 10: 195.29 | [14 empty] | эксплуатация машин и механизмов
|  | в том числе оплата труда машинистов (ОТм) |  |  | 10: 25.22 | [14 empty] | в том числе оплата труда машинистов (ОТм)
|  | материалы |  |  | 10: 69787.13 | [14 empty] | материалы
|  | накладные расходы |  |  | 10: 6884.63 | [14 empty] | накладные расходы
|  | сметная прибыль |  |  | 10: 3692.7 | [14 empty] | сметная прибыль
|  | Оборудование |  |  | 10: 78145.73 | [14 empty] | Оборудование
|  | Инженерное оборудование |  |  | 10: 78145.73 | [14 empty] | Инженерное оборудование
|  | Итого ФОТ (справочно) |  |  | 10: 7174.56 | [14 empty] | Итого ФОТ (справочно)
|  | Итого накладные расходы (справочно) |  |  | 10: 6884.63 | [14 empty] | Итого накладные расходы (справочно)
|  | Итого сметная прибыль (справочно) |  |  | 10: 3692.7 | [14 empty] | Итого сметная прибыль (справочно)
|  | Итого по разделу 2 Система оповещения и управления эвакуацией (школа) |  |  | 10: 165933.49 | [15 empty] | Итого по разделу 2 Система оповещения и управления эвакуацией (школа)
|  | в том числе: | [25 empty] | в том числе:
|  | материальные ресурсы, отсутствующие в ФРСН |  |  | 10: 24940.59 | [14 empty] | материальные ресурсы, отсутствующие в ФРСН
|  | оборудование, отсутствующее в ФРСН |  |  | 10: 22754.39 | [14 empty] | оборудование, отсутствующее в ФРСН
Раздел 3. Пожарная сигнализация (мастерская) | [18 empty] | Раздел 3. Пожарная сигнализация (мастерская)
34 | ФЕРм10-08-001-12 | Устройства промежуточные на количество лучей: 5 | [17 empty] | Устройства промежуточные на количество лучей: 5 | bar: 4; 7
| 1 | ОТ |  |  | 8: 24.84; 10: 24.84; 11: 31.87; 12: 791.65 | [7 empty] | ОТ
| 4 | М |  |  | 8: 4.36; 10: 4.36; 11: 6.96; 12: 30.35 | [7 empty] | М
|  | ЗТ |  |  | 4: чел.-ч; 5: 2.4; 7: 2.4 | [8 empty] | ЗТ
|  | Итого по расценке |  |  | 8: 29.2; 10: 29.2 | [9 empty] | Итого по расценке
|  | ФОТ |  |  | 10: 24.84; 12: 791.65 | [8 empty] | ФОТ
| Приказ № 812/пр от 21.12.2020 Прил. п.51.1 | НР Прокладка и монтаж сетей связи |  |  | 4: %; 5: 90; 7: 90; 10: 22.36; 12: 712.49 | [8 empty] | НР Прокладка и монтаж сетей связи
| Приказ № 774/пр от 11.12.2020 Прил. п.51.1 | СП Прокладка и монтаж сетей связи |  |  | 4: %; 5: 46; 7: 46; 10: 11.43; 12: 364.16 | [8 empty] | СП Прокладка и монтаж сетей связи
|  | Всего по позиции |  |  | 10: 62.99; 12: 1898.65 | [10 empty] | Всего по позиции
34.1 О | ФССЦ-61.2.07.04-0002 | Контроллер двухпроводной линии связи, марка "С2000-КДЛ" / марка С2000-КДЛ-2И |  |  | шт |  |  | 1 | 175.63 |  | 175.63 | 5.71 | 1002.85 | [6 empty] | Контроллер двухпроводной линии связи, марка "С2000-КДЛ" / марка С2000-КДЛ-2И
|  | (Инженерное оборудование) | [22 empty] | (Инженерное оборудование)
|  | Всего по позиции |  |  | 10: 175.63; 12: 1002.85 | [10 empty] | Всего по позиции
35 | ФЕРм10-08-001-01 | Приборы ПС приемно-контрольные, пусковые, концентратор: блок базовый на 10 лучей | [17 empty] | Приборы ПС приемно-контрольные, пусковые, концентратор: блок базовый на 10 лучей | bar: 4; 7
| 1 | ОТ |  |  | 8: 72.43; 10: 72.43; 11: 31.87; 12: 2308.34 | [7 empty] | ОТ
| 4 | М |  |  | 8: 8.88; 10: 8.88; 11: 6.96; 12: 61.8 | [7 empty] | М
|  | ЗТ |  |  | 4: чел.-ч; 5: 7.2; 7: 7.2 | [8 empty] | ЗТ
|  | Итого по расценке |  |  | 8: 81.31; 10: 81.31 | [9 empty] | Итого по расценке
|  | ФОТ |  |  | 10: 72.43; 12: 2308.34 | [8 empty] | ФОТ
| Приказ № 812/пр от 21.12.2020 Прил. п.51.1 | НР Прокладка и монтаж сетей связи |  |  | 4: %; 5: 90; 7: 90; 10: 65.19; 12: 2077.51 | [8 empty] | НР Прокладка и монтаж сетей связи
| Приказ № 774/пр от 11.12.2020 Прил. п.51.1 | СП Прокладка и монтаж сетей связи |  |  | 4: %; 5: 46; 7: 46; 10: 33.32; 12: 1061.84 | [8 empty] | СП Прокладка и монтаж сетей связи
|  | Всего по позиции |  |  | 10: 179.82; 12: 5509.49 | [10 empty] | Всего по позиции
35.1 О | ФССЦ-61.2.07.02-0034 | Блок контрольно-пусковой, марка "С2000-КПБ" |  |  | шт |  |  | 1 | 243.85 |  | 243.85 | 5.71 | 1392.38 | [6 empty] | Блок контрольно-пусковой, марка "С2000-КПБ"
|  | (Инженерное оборудование) | [22 empty] | (Инженерное оборудование)
|  | Всего по позиции |  |  | 10: 243.85; 12: 1392.38 | [10 empty] | Всего по позиции
36 | ФЕРм10-08-001-13 | Устройства промежуточные на количество лучей: 1 | [17 empty] | Устройства промежуточные на количество лучей: 1 | bar: 4; 7
| 1 | ОТ |  |  | 8: 12.25; 10: 12.25; 11: 31.87; 12: 390.41 | [7 empty] | ОТ
| 4 | М |  |  | 8: 3.44; 10: 3.44; 11: 6.96; 12: 23.94 | [7 empty] | М
|  | ЗТ |  |  | 4: чел.-ч; 5: 1.2; 7: 1.2 | [8 empty] | ЗТ
|  | Итого по расценке |  |  | 8: 15.69; 10: 15.69 | [9 empty] | Итого по расценке
|  | ФОТ |  |  | 10: 12.25; 12: 390.41 | [8 empty] | ФОТ
| Приказ № 812/пр от 21.12.2020 Прил. п.51.1 | НР Прокладка и монтаж сетей связи |  |  | 4: %; 5: 90; 7: 90; 10: 11.03; 12: 351.37 | [8 empty] | НР Прокладка и монтаж сетей связи
| Приказ № 774/пр от 11.12.2020 Прил. п.51.1 | СП Прокладка и монтаж сетей связи |  |  | 4: %; 5: 46; 7: 46; 10: 5.64; 12: 179.59 | [8 empty] | СП Прокладка и монтаж сетей связи
|  | Всего по позиции |  |  | 10: 32.36; 12: 945.31 | [10 empty] | Всего по позиции
36.1 О | ФССЦ-61.1.04.03-1008 | Радиоповторитель интерфейсов / марка С2000-РПИ |  |  | шт |  |  | 1 | 318.85 |  | 318.85 | 5.71 | 1820.63 | [6 empty] | Радиоповторитель интерфейсов / марка С2000-РПИ
|  | (Инженерное оборудование) | [22 empty] | (Инженерное оборудование)
|  | Всего по позиции |  |  | 10: 318.85; 12: 1820.63 | [10 empty] | Всего по позиции
37 | ФЕРм10-08-002-02 | Извещатель ПС автоматический: дымовой, фотоэлектрический, радиоизотопный, световой в нормальном исполнении |  |  | 4: шт; 7: 9 | [6 empty] | Извещатель ПС автоматический: дымовой, фотоэлектрический, радиоизотопный, световой в нормальном исполнении
|  | Объем=7+2 | [23 empty] | Объем=7+2
| 1 | ОТ |  |  | 8: 16.16; 10: 145.44; 11: 31.87; 12: 4635.17 | [7 empty] | ОТ
| 4 | М |  |  | 8: 3.08; 10: 27.72; 11: 6.96; 12: 192.93 | [7 empty] | М
|  | ЗТ |  |  | 4: чел.-ч; 5: 1.68; 7: 15.12 | [8 empty] | ЗТ
|  | Итого по расценке |  |  | 8: 19.24; 10: 173.16 | [9 empty] | Итого по расценке
|  | ФОТ |  |  | 10: 145.44; 12: 4635.17 | [8 empty] | ФОТ
| Приказ № 812/пр от 21.12.2020 Прил. п.51.1 | НР Прокладка и монтаж сетей связи |  |  | 4: %; 5: 90; 7: 90; 10: 130.9; 12: 4171.65 | [8 empty] | НР Прокладка и монтаж сетей связи
| Приказ № 774/пр от 11.12.2020 Прил. п.51.1 | СП Прокладка и монтаж сетей связи |  |  | 4: %; 5: 46; 7: 46; 10: 66.9; 12: 2132.18 | [8 empty] | СП Прокладка и монтаж сетей связи
|  | Всего по позиции |  |  | 10: 370.96; 12: 11131.93 | [10 empty] | Всего по позиции
37.1 О | ФССЦ-61.2.02.01-0070 | Извещатель пожарный дымовой: ИП 212-34ПА (ДИП-34ПА) |  |  | 10 шт |  |  | 0.7 | 934.41 |  | 654.09 | 5.71 | 3734.85 | [6 empty] | Извещатель пожарный дымовой: ИП 212-34ПА (ДИП-34ПА)
|  | (Инженерное оборудование) | [22 empty] | (Инженерное оборудование)
|  | Объем=7 / 10 | [23 empty] | Объем=7 / 10
|  | Всего по позиции |  |  | 10: 654.09; 12: 3734.85 | [10 empty] | Всего по позиции
37.2 О | ФССЦ-61.2.02.01-1004 | Извещатель пожарный дымовой ДИП-34А (ИП 212-34А) оптико-электронный адресно-аналоговый в комплекте с базой (розеткой) |  |  | шт |  |  | 2 | 116.52 |  | 233.04 | 5.71 | 1330.66 | [6 empty] | Извещатель пожарный дымовой ДИП-34А (ИП 212-34А) оптико-электронный адресно-аналоговый в комплекте с базой (розеткой)
|  | (Инженерное оборудование) | [22 empty] | (Инженерное оборудование)
|  | Всего по позиции |  |  | 10: 233.04; 12: 1330.66 | [10 empty] | Всего по позиции
38 | ФЕРм10-08-002-01 | Извещатель ПС автоматический: тепловой электро-контактный, магнитоконтактный в нормальном исполнении |  |  | 4: шт; 7: 2 | [6 empty] | Извещатель ПС автоматический: тепловой электро-контактный, магнитоконтактный в нормальном исполнении
| 1 | ОТ |  |  | 8: 8.08; 10: 16.16; 11: 31.87; 12: 515.02 | [7 empty] | ОТ
| 4 | М |  |  | 8: 1.28; 10: 2.56; 11: 6.96; 12: 17.82 | [7 empty] | М
|  | ЗТ |  |  | 4: чел.-ч; 5: 0.84; 7: 1.68 | [8 empty] | ЗТ
|  | Итого по расценке |  |  | 8: 9.36; 10: 18.72 | [9 empty] | Итого по расценке
|  | ФОТ |  |  | 10: 16.16; 12: 515.02 | [8 empty] | ФОТ
| Приказ № 812/пр от 21.12.2020 Прил. п.51.1 | НР Прокладка и монтаж сетей связи |  |  | 4: %; 5: 90; 7: 90; 10: 14.54; 12: 463.52 | [8 empty] | НР Прокладка и монтаж сетей связи
| Приказ № 774/пр от 11.12.2020 Прил. п.51.1 | СП Прокладка и монтаж сетей связи |  |  | 4: %; 5: 46; 7: 46; 10: 7.43; 12: 236.91 | [8 empty] | СП Прокладка и монтаж сетей связи
|  | Всего по позиции |  |  | 10: 40.69; 12: 1233.27 | [10 empty] | Всего по позиции
38.1 О | ФССЦ-61.2.02.03-1000 | Извещатели пожарные ручные ИПР 513-3А электроконтактные адресные для линии связи от контроллера С2000-КДЛ / ИПР 513-3АМ исп.01 |  |  | шт |  |  | 2 | 145.42 |  | 290.84 | 5.71 | 1660.7 | [6 empty] | Извещатели пожарные ручные ИПР 513-3А электроконтактные адресные для линии связи от контроллера С2000-КДЛ / ИПР 513-3АМ исп.01
|  | (Инженерное оборудование) | [22 empty] | (Инженерное оборудование)
|  | Всего по позиции |  |  | 10: 290.84; 12: 1660.7 | [10 empty] | Всего по позиции
39 | ФЕРм10-08-002-01 | Извещатель ПС автоматический: тепловой электро-контактный, магнитоконтактный в нормальном исполнении |  |  | 4: шт; 7: 14 | [6 empty] | Извещатель ПС автоматический: тепловой электро-контактный, магнитоконтактный в нормальном исполнении
| 1 | ОТ |  |  | 8: 8.08; 10: 113.12; 11: 31.87; 12: 3605.13 | [7 empty] | ОТ
| 4 | М |  |  | 8: 1.28; 10: 17.92; 11: 6.96; 12: 124.72 | [7 empty] | М
|  | ЗТ |  |  | 4: чел.-ч; 5: 0.84; 7: 11.76 | [8 empty] | ЗТ
|  | Итого по расценке |  |  | 8: 9.36; 10: 131.04 | [9 empty] | Итого по расценке
|  | ФОТ |  |  | 10: 113.12; 12: 3605.13 | [8 empty] | ФОТ
| Приказ № 812/пр от 21.12.2020 Прил. п.51.1 | НР Прокладка и монтаж сетей связи |  |  | 4: %; 5: 90; 7: 90; 10: 101.81; 12: 3244.62 | [8 empty] | НР Прокладка и монтаж сетей связи
| Приказ № 774/пр от 11.12.2020 Прил. п.51.1 | СП Прокладка и монтаж сетей связи |  |  | 4: %; 5: 46; 7: 46; 10: 52.04; 12: 1658.36 | [8 empty] | СП Прокладка и монтаж сетей связи
|  | Всего по позиции |  |  | 10: 284.89; 12: 8632.83 | [10 empty] | Всего по позиции
39.1 О | ФССЦ-61.2.02.02-0001 | Извещатель адресный пожарный тепловой интеллектуальный ИП101-24А-A1R максимально-дифференциальный «Leonardo-Т», без базы / С2000-ИП исп.02 извещатель пожарный тепловой, максимально-дифференциальный, адресно-аналоговый |  |  | 10 шт |  |  | 1.4 | 2188.6 |  | 3064.04 | 5.71 | 17495.67 | [6 empty] | Извещатель адресный пожарный тепловой интеллектуальный ИП101-24А-A1R максимально-дифференциальный «Leonardo-Т», без базы / С2000-ИП исп.02 извещатель пожарный тепловой, максимально-дифференциальный, адресно-аналоговый
|  | (Инженерное оборудование) | [22 empty] | (Инженерное оборудование)
|  | Объем=14 / 10 | [23 empty] | Объем=14 / 10
|  | Всего по позиции |  |  | 10: 3064.04; 12: 17495.67 | [10 empty] | Всего по позиции
40 | ФЕРм10-08-003-03 | Устройство ультразвуковое,: блок питания и контроля | [17 empty] | Устройство ультразвуковое,: блок питания и контроля | bar: 4; 7
| 1 | ОТ |  |  | 8: 36.76; 10: 36.76; 11: 31.87; 12: 1171.54 | [7 empty] | ОТ
| 4 | М |  |  | 8: 4.6; 10: 4.6; 11: 6.96; 12: 32.02 | [7 empty] | М
|  | ЗТ |  |  | 4: чел.-ч; 5: 3.6; 7: 3.6 | [8 empty] | ЗТ
|  | Итого по расценке |  |  | 8: 41.36; 10: 41.36 | [9 empty] | Итого по расценке
|  | ФОТ |  |  | 10: 36.76; 12: 1171.54 | [8 empty] | ФОТ
| Приказ № 812/пр от 21.12.2020 Прил. п.51.1 | НР Прокладка и монтаж сетей связи |  |  | 4: %; 5: 90; 7: 90; 10: 33.08; 12: 1054.39 | [8 empty] | НР Прокладка и монтаж сетей связи
| Приказ № 774/пр от 11.12.2020 Прил. п.51.1 | СП Прокладка и монтаж сетей связи |  |  | 4: %; 5: 46; 7: 46; 10: 16.91; 12: 538.91 | [8 empty] | СП Прокладка и монтаж сетей связи
|  | Всего по позиции |  |  | 10: 91.35; 12: 2796.86 | [10 empty] | Всего по позиции
40.1 О | ФССЦ-62.4.02.02-0047 | Источник резервного питания, марка: "РИП 24" исп. 06 / исп.51 |  |  | шт |  |  | 1 | 1046.03 |  | 1046.03 | 5.71 | 5972.83 | [6 empty] | Источник резервного питания, марка: "РИП 24" исп. 06 / исп.51
|  | (Инженерное оборудование) | [22 empty] | (Инженерное оборудование)
|  | Всего по позиции |  |  | 10: 1046.03; 12: 5972.83 | [10 empty] | Всего по позиции
41 | ФЕРм08-03-575-01 | Прибор или аппарат |  |  | 4: шт; 7: 2 | [6 empty] | Прибор или аппарат
| 1 | ОТ |  |  | 8: 10.22; 10: 20.44; 11: 31.87; 12: 651.42 | [7 empty] | ОТ
| 4 | М |  |  | 8: 0.38; 10: 0.76; 11: 6.96; 12: 5.29 | [7 empty] | М
|  | ЗТ |  |  | 4: чел.-ч; 5: 1.03; 7: 2.06 | [8 empty] | ЗТ
|  | Итого по расценке |  |  | 8: 10.6; 10: 21.2 | [9 empty] | Итого по расценке
|  | ФОТ |  |  | 10: 20.44; 12: 651.42 | [8 empty] | ФОТ
| Приказ № 812/пр от 21.12.2020 Прил. п.49.3 | НР Электротехнические установки на других объектах |  |  | 4: %; 5: 97; 7: 97; 10: 19.83; 12: 631.88 | [8 empty] | НР Электротехнические установки на других объектах
| Приказ № 774/пр от 11.12.2020 Прил. п.49.3 | СП Электротехнические установки на других объектах |  |  | 4: %; 5: 51; 7: 51; 10: 10.42; 12: 332.22 | [8 empty] | СП Электротехнические установки на других объектах
|  | Всего по позиции |  |  | 10: 51.45; 12: 1620.81 | [10 empty] | Всего по позиции
41.1 О | ФССЦ-62.4.01.01-0009 | Батарея аккумуляторная необслуживаемая, номинальным напряжением 12 В, емкость 40 А/ч / Аккумуляторная батарея SF 1207 |  |  | шт |  |  | 2 | 554.98 |  | 1109.96 | 5.71 | 6337.87 | [6 empty] | Батарея аккумуляторная необслуживаемая, номинальным напряжением 12 В, емкость 40 А/ч / Аккумуляторная батарея SF 1207
|  | (Инженерное оборудование) | [22 empty] | (Инженерное оборудование)
|  | Всего по позиции |  |  | 10: 1109.96; 12: 6337.87 | [10 empty] | Всего по позиции
42 | ФЕРм08-02-398-01 | Провод в лотках, сечением: до 6 мм2 |  |  | 4: 100 м; 7: 2.5 | [6 empty] | Провод в лотках, сечением: до 6 мм2
|  | Объем=(5+50+195) / 100 | [23 empty] | Объем=(5+50+195) / 100
| 1 | ОТ |  |  | 8: 9.68; 10: 24.2; 11: 31.87; 12: 771.25 | [7 empty] | ОТ
| 2 | ЭМ |  |  | 8: 1.81; 10: 4.53; 11: 12.45; 12: 56.4 | [7 empty] | ЭМ
| 3 | в т.ч. ОТм |  |  | 8: 0.26; 10: 0.65; 11: 31.87; 12: 20.72 | [7 empty] | в т.ч. ОТм
| 4 | М |  |  | 8: 9.93; 10: 24.83; 11: 6.96; 12: 172.82 | [7 empty] | М
|  | ЗТ |  |  | 4: чел.-ч; 5: 1.03; 7: 2.575 | [8 empty] | ЗТ
|  | ЗТм |  |  | 4: чел.-ч; 5: 0.02; 7: 0.05 | [8 empty] | ЗТм
|  | Итого по расценке |  |  | 8: 21.42; 10: 53.56 | [9 empty] | Итого по расценке
|  | ФОТ |  |  | 10: 24.85; 12: 791.97 | [8 empty] | ФОТ
| Приказ № 812/пр от 21.12.2020 Прил. п.49.3 | НР Электротехнические установки на других объектах |  |  | 4: %; 5: 97; 7: 97; 10: 24.1; 12: 768.21 | [8 empty] | НР Электротехнические установки на других объектах
| Приказ № 774/пр от 11.12.2020 Прил. п.49.3 | СП Электротехнические установки на других объектах |  |  | 4: %; 5: 51; 7: 51; 10: 12.67; 12: 403.9 | [8 empty] | СП Электротехнические установки на других объектах
|  | Всего по позиции |  |  | 10: 90.33; 12: 2172.58 | [10 empty] | Всего по позиции
42.1 | ФССЦ-21.1.06.10-0167 | Кабель силовой с медными жилами ВВГнг(A)-FRLS 3х1,5ок-1000 |  |  | 1000 м |  |  | 0.0051 | 19862.94 |  | 101.3 | 6.96 | 705.05 | [6 empty] | Кабель силовой с медными жилами ВВГнг(A)-FRLS 3х1,5ок-1000
|  | (Электротехнические установки на других объектах) | [22 empty] | (Электротехнические установки на других объектах)
|  | Объем=(5*1,02) / 1000 | [23 empty] | Объем=(5*1,02) / 1000
|  | Всего по позиции |  |  | 10: 101.3; 12: 705.05 | [10 empty] | Всего по позиции
42.2 | ФССЦ-21.1.08.01-0134 | Кабели парной скрутки огнестойкие для систем пожарной сигнализации с однопроволочными медными жилами, изоляцией из кремнийорганической резины, оболочкой из безгалогенной полимерной композиции, не распространяющий горение, с низким дымо- и газовыделением, с экраном из алюмолавсановой ленты, марки КПСЭнг(А)-FRHF 2х2х0,5 |  |  | 1000 м |  |  | 0.051 | 12640.35 |  | 644.66 | 6.96 | 4486.83 | [6 empty] | Кабели парной скрутки огнестойкие для систем пожарной сигнализации с однопроволочными медными жилами, изоляцией из кремнийорганической резины, оболочкой из безгалогенной полимерной композиции, не распространяющий горение, с низким дымо- и газовыделением, с экраном из алюмолавсановой ленты, марки КПСЭнг(А)-FRHF 2х2х0,5
|  | (Электротехнические установки на других объектах) | [22 empty] | (Электротехнические установки на других объектах)
|  | Объем=(50*1,02) / 1000 | [23 empty] | Объем=(50*1,02) / 1000
|  | Всего по позиции |  |  | 10: 644.66; 12: 4486.83 | [10 empty] | Всего по позиции
42.3 | ФССЦ-21.1.08.01-0131 | Кабели парной скрутки огнестойкие для систем пожарной сигнализации с однопроволочными медными жилами, изоляцией из кремнийорганической резины, оболочкой из безгалогенной полимерной композиции, не распространяющий горение, с низким дымо- и газовыделением, с экраном из алюмолавсановой ленты, марки КПСЭнг(А)-FRHF 1х2х0,5 |  |  | 1000 м |  |  | 0.1989 | 7307.7 |  | 1453.5 | 6.96 | 10116.36 | [6 empty] | Кабели парной скрутки огнестойкие для систем пожарной сигнализации с однопроволочными медными жилами, изоляцией из кремнийорганической резины, оболочкой из безгалогенной полимерной композиции, не распространяющий горение, с низким дымо- и газовыделением, с экраном из алюмолавсановой ленты, марки КПСЭнг(А)-FRHF 1х2х0,5
|  | (Электротехнические установки на других объектах) | [22 empty] | (Электротехнические установки на других объектах)
|  | Объем=(195*1,02) / 1000 | [23 empty] | Объем=(195*1,02) / 1000
|  | Всего по позиции |  |  | 10: 1453.5; 12: 10116.36 | [10 empty] | Всего по позиции
43 | ФЕРм08-02-390-01 | Короба пластмассовые: шириной до 40 мм |  |  | 4: 100 м; 7: 2.5 | [6 empty] | Короба пластмассовые: шириной до 40 мм
|  | Объем=250 / 100 | [23 empty] | Объем=250 / 100
| 1 | ОТ |  |  | 8: 154.92; 10: 387.3; 11: 31.87; 12: 12343.25 | [7 empty] | ОТ
| 2 | ЭМ |  |  | 8: 0.31; 10: 0.78; 11: 12.45; 12: 9.71 | [7 empty] | ЭМ
| 3 | в т.ч. ОТм |  |  | 8: 0.14; 10: 0.35; 11: 31.87; 12: 11.15 | [7 empty] | в т.ч. ОТм
| 4 | М |  |  | 8: 51.53; 10: 128.83; 11: 6.96; 12: 896.66 | [7 empty] | М
|  | ЗТ |  |  | 4: чел.-ч; 5: 16.29; 7: 40.725 | [8 empty] | ЗТ
|  | ЗТм |  |  | 4: чел.-ч; 5: 0.01; 7: 0.025 | [8 empty] | ЗТм
|  | Итого по расценке |  |  | 8: 206.76; 10: 516.91 | [9 empty] | Итого по расценке
|  | ФОТ |  |  | 10: 387.65; 12: 12354.4 | [8 empty] | ФОТ
| Приказ № 812/пр от 21.12.2020 Прил. п.49.3 | НР Электротехнические установки на других объектах |  |  | 4: %; 5: 97; 7: 97; 10: 376.02; 12: 11983.77 | [8 empty] | НР Электротехнические установки на других объектах
| Приказ № 774/пр от 11.12.2020 Прил. п.49.3 | СП Электротехнические установки на других объектах |  |  | 4: %; 5: 51; 7: 51; 10: 197.7; 12: 6300.74 | [8 empty] | СП Электротехнические установки на других объектах
|  | Всего по позиции |  |  | 10: 1090.63; 12: 31534.13 | [10 empty] | Всего по позиции
43.1 | ТЦ_20.2.05.04_77_7702680818_28.12.2021_02 | Кабель-канал 25х25 (огнестойк) |  |  | м |  |  | 250 | 70.47 |  | 2531.25 | 6.96 | 17617.5 | [6 empty] | Кабель-канал 25х25 (огнестойк)
|  | (Электротехнические установки на других объектах) | [22 empty] | (Электротехнические установки на других объектах)
|  | Всего по позиции |  |  | 10: 2531.25; 12: 17617.5 | [10 empty] | Всего по позиции
44 | ФЕРм08-02-407-11 | Труба стальная по установленным конструкциям, в опалубке фундаментов и перекрытиях, диаметр: до 25 мм |  |  | 4: 100 м; 7: 0.03 | [6 empty] | Труба стальная по установленным конструкциям, в опалубке фундаментов и перекрытиях, диаметр: до 25 мм
|  | Объем=3 / 100 | [23 empty] | Объем=3 / 100
| 1 | ОТ |  |  | 8: 248.91; 10: 7.47; 11: 31.87; 12: 238.07 | [7 empty] | ОТ
| 2 | ЭМ |  |  | 8: 112.97; 10: 3.39; 11: 12.45; 12: 42.21 | [7 empty] | ЭМ
| 3 | в т.ч. ОТм |  |  | 8: 9.54; 10: 0.29; 11: 31.87; 12: 9.24 | [7 empty] | в т.ч. ОТм
| 4 | М |  |  | 8: 383.23; 10: 11.5; 11: 6.96; 12: 80.04 | [7 empty] | М
|  | ЗТ |  |  | 4: чел.-ч; 5: 26.48; 7: 0.7944 | [8 empty] | ЗТ
|  | ЗТм |  |  | 4: чел.-ч; 5: 0.76; 7: 0.0228 | [8 empty] | ЗТм
|  | Итого по расценке |  |  | 8: 745.11; 10: 22.36 | [9 empty] | Итого по расценке
|  | ФОТ |  |  | 10: 7.76; 12: 247.31 | [8 empty] | ФОТ
| Приказ № 812/пр от 21.12.2020 Прил. п.49.3 | НР Электротехнические установки на других объектах |  |  | 4: %; 5: 97; 7: 97; 10: 7.53; 12: 239.89 | [8 empty] | НР Электротехнические установки на других объектах
| Приказ № 774/пр от 11.12.2020 Прил. п.49.3 | СП Электротехнические установки на других объектах |  |  | 4: %; 5: 51; 7: 51; 10: 3.96; 12: 126.13 | [8 empty] | СП Электротехнические установки на других объектах
|  | Всего по позиции |  |  | 10: 33.85; 12: 726.34 | [10 empty] | Всего по позиции
44.1 | ФССЦ-23.3.09.01-0050 | Трубы электросварные из коррозионностойкой стали 08Х18Н10, наружный диаметр 18 мм, толщина стенки 2,0 мм |  |  | 10 м |  |  | 0.3 | 424.3 |  | 127.29 | 6.96 | 885.94 | [6 empty] | Трубы электросварные из коррозионностойкой стали 08Х18Н10, наружный диаметр 18 мм, толщина стенки 2,0 мм
|  | (Электротехнические установки на других объектах) | [22 empty] | (Электротехнические установки на других объектах)
|  | Объем=3 / 10 | [23 empty] | Объем=3 / 10
|  | Всего по позиции |  |  | 10: 127.29; 12: 885.94 | [10 empty] | Всего по позиции
45 | ФЕРм08-02-155-02 | Заделка проходов при прокладке кабелей по стенам и потолкам |  |  | 4: 100 м трассы; 7: 0.03 | [6 empty] | Заделка проходов при прокладке кабелей по стенам и потолкам
| 1 | ОТ |  |  | 8: 9.49; 10: 0.28; 11: 31.87; 12: 8.92 | [7 empty] | ОТ
| 4 | М |  |  | 8: 1; 10: 0.03; 11: 6.96; 12: 0.21 | [7 empty] | М
|  | ЗТ |  |  | 4: чел.-ч; 5: 1.01; 7: 0.0303 | [8 empty] | ЗТ
|  | Итого по расценке |  |  | 8: 10.49; 10: 0.31 | [9 empty] | Итого по расценке
|  | ФОТ |  |  | 10: 0.28; 12: 8.92 | [8 empty] | ФОТ
| Приказ № 812/пр от 21.12.2020 Прил. п.49.3 | НР Электротехнические установки на других объектах |  |  | 4: %; 5: 97; 7: 97; 10: 0.27; 12: 8.65 | [8 empty] | НР Электротехнические установки на других объектах
| Приказ № 774/пр от 11.12.2020 Прил. п.49.3 | СП Электротехнические установки на других объектах |  |  | 4: %; 5: 51; 7: 51; 10: 0.14; 12: 4.55 | [8 empty] | СП Электротехнические установки на других объектах
|  | Всего по позиции |  |  | 10: 0.72; 12: 22.33 | [10 empty] | Всего по позиции
45.1 | ФССЦ-14.2.02.12-0801 | Пена противопожарная, марка "PROMAFOAM-C" (700 мл) |  |  | шт |  |  | 0.03 | 357.6 |  | 10.73 | 6.96 | 74.68 | [6 empty] | Пена противопожарная, марка "PROMAFOAM-C" (700 мл)
|  | (Теплоизоляционные работы) | [22 empty] | (Теплоизоляционные работы)
|  | Всего по позиции |  |  | 10: 10.73; 12: 74.68 | [10 empty] | Всего по позиции
|  | Итоги по разделу 3 Пожарная сигнализация (мастерская) : | [24 empty] | Итоги по разделу 3 Пожарная сигнализация (мастерская) :
|  | Итого прямые затраты (справочно) |  |  | 10: 5973.55 | [14 empty] | Итого прямые затраты (справочно)
|  | в том числе: | [25 empty] | в том числе:
|  | Оплата труда рабочих |  |  | 10: 860.69 | [14 empty] | Оплата труда рабочих
|  | Эксплуатация машин |  |  | 10: 8.7 | [14 empty] | Эксплуатация машин
|  | в том числе оплата труда машинистов (Отм) |  |  | 10: 1.29 | [14 empty] | в том числе оплата труда машинистов (Отм)
|  | Материалы |  |  | 10: 5104.16 | [14 empty] | Материалы
|  | Строительные работы |  |  | 10: 10.73 | [14 empty] | Строительные работы
|  | в том числе: | [25 empty] | в том числе:
|  | материалы |  |  | 10: 10.73 | [14 empty] | материалы
|  | Монтажные работы |  |  | 10: 7188.04 | [14 empty] | Монтажные работы
|  | в том числе: | [25 empty] | в том числе:
|  | оплата труда |  |  | 10: 860.69 | [14 empty] | оплата труда
|  | эксплуатация машин и механизмов |  |  | 10: 8.7 | [14 empty] | эксплуатация машин и механизмов
|  | в том числе оплата труда машинистов (ОТм) |  |  | 10: 1.29 | [14 empty] | в том числе оплата труда машинистов (ОТм)
|  | материалы |  |  | 10: 5093.43 | [14 empty] | материалы
|  | накладные расходы |  |  | 10: 806.66 | [14 empty] | накладные расходы
|  | сметная прибыль |  |  | 10: 418.56 | [14 empty] | сметная прибыль
|  | Оборудование |  |  | 10: 7136.33 | [14 empty] | Оборудование
|  | Инженерное оборудование |  |  | 10: 7136.33 | [14 empty] | Инженерное оборудование
|  | Итого ФОТ (справочно) |  |  | 10: 861.98 | [14 empty] | Итого ФОТ (справочно)
|  | Итого накладные расходы (справочно) |  |  | 10: 806.66 | [14 empty] | Итого накладные расходы (справочно)
|  | Итого сметная прибыль (справочно) |  |  | 10: 418.56 | [14 empty] | Итого сметная прибыль (справочно)
|  | Итого по разделу 3 Пожарная сигнализация (мастерская) |  |  | 10: 14335.1 | [15 empty] | Итого по разделу 3 Пожарная сигнализация (мастерская)
|  | в том числе: | [25 empty] | в том числе:
|  | материальные ресурсы, отсутствующие в ФРСН |  |  | 10: 2531.25 | [14 empty] | материальные ресурсы, отсутствующие в ФРСН
Раздел 4. Система оповещения и управления эвакуацией (мастерская) | [18 empty] | Раздел 4. Система оповещения и управления эвакуацией (мастерская)
46 | ФЕРм10-04-101-07 | Громкоговоритель или звуковая колонка: в помещении |  |  | 4: шт; 7: 6 | [6 empty] | Громкоговоритель или звуковая колонка: в помещении
| 1 | ОТ |  |  | 8: 18.14; 10: 108.84; 11: 31.87; 12: 3468.73 | [7 empty] | ОТ
| 4 | М |  |  | 8: 12.63; 10: 75.78; 11: 6.96; 12: 527.43 | [7 empty] | М
|  | ЗТ |  |  | 4: чел.-ч; 5: 2; 7: 12 | [8 empty] | ЗТ
|  | Итого по расценке |  |  | 8: 30.77; 10: 184.62 | [9 empty] | Итого по расценке
|  | ФОТ |  |  | 10: 108.84; 12: 3468.73 | [8 empty] | ФОТ
| Приказ № 812/пр от 21.12.2020 Прил. п.51.2 | НР Монтаж радиотелевизионного и электронного оборудования |  |  | 4: %; 5: 95; 7: 95; 10: 103.4; 12: 3295.29 | [8 empty] | НР Монтаж радиотелевизионного и электронного оборудования
| Приказ № 774/пр от 11.12.2020 Прил. п.51.2 | СП Монтаж радиотелевизионного и электронного оборудования |  |  | 4: %; 5: 53; 7: 53; 10: 57.69; 12: 1838.43 | [8 empty] | СП Монтаж радиотелевизионного и электронного оборудования
|  | Всего по позиции |  |  | 10: 345.71; 12: 9129.88 | [10 empty] | Всего по позиции
46.1 О | ФССЦ-61.2.04.05-0013 | Оповещатель звуковой, марка "Маяк-24-ЗМ" |  |  | 10 шт |  |  | 0.6 | 311.2 |  | 186.72 | 5.71 | 1066.17 | [6 empty] | Оповещатель звуковой, марка "Маяк-24-ЗМ"
|  | (Инженерное оборудование) | [22 empty] | (Инженерное оборудование)
|  | Объем=6 / 10 | [23 empty] | Объем=6 / 10
|  | Всего по позиции |  |  | 10: 186.72; 12: 1066.17 | [10 empty] | Всего по позиции
47 | ФЕРм08-03-593-10 | Световые настенные указатели |  |  | 4: 100 шт; 7: 0.02 | [6 empty] | Световые настенные указатели
|  | Объем=2 / 100 | [23 empty] | Объем=2 / 100
| 1 | ОТ |  |  | 8: 779.32; 10: 15.59; 11: 31.87; 12: 496.85 | [7 empty] | ОТ
| 2 | ЭМ |  |  | 8: 36.22; 10: 0.72; 11: 12.45; 12: 8.96 | [7 empty] | ЭМ
| 3 | в т.ч. ОТм |  |  | 8: 5.02; 10: 0.1; 11: 31.87; 12: 3.19 | [7 empty] | в т.ч. ОТм
| 4 | М |  |  | 8: 520.4; 10: 10.41; 11: 6.96; 12: 72.45 | [7 empty] | М
|  | ЗТ |  |  | 4: чел.-ч; 5: 78.56; 7: 1.5712 | [8 empty] | ЗТ
|  | ЗТм |  |  | 4: чел.-ч; 5: 0.4; 7: 0.008 | [8 empty] | ЗТм
|  | Итого по расценке |  |  | 8: 1335.94; 10: 26.72 | [9 empty] | Итого по расценке
|  | ФОТ |  |  | 10: 15.69; 12: 500.04 | [8 empty] | ФОТ
| Приказ № 812/пр от 21.12.2020 Прил. п.49.3 | НР Электротехнические установки на других объектах |  |  | 4: %; 5: 97; 7: 97; 10: 15.22; 12: 485.04 | [8 empty] | НР Электротехнические установки на других объектах
| Приказ № 774/пр от 11.12.2020 Прил. п.49.3 | СП Электротехнические установки на других объектах |  |  | 4: %; 5: 51; 7: 51; 10: 8; 12: 255.02 | [8 empty] | СП Электротехнические установки на других объектах
|  | Всего по позиции |  |  | 10: 49.94; 12: 1318.32 | [10 empty] | Всего по позиции
47.1 О | ФССЦ-61.2.04.07-0001 | Оповещатель охранно-пожарный световой ОПОП 1-5-12/24 / Эвакуационное табло "Выход" |  |  | 10 шт |  |  | 0.2 | 1055.5 |  | 211.1 | 5.71 | 1205.38 | [6 empty] | Оповещатель охранно-пожарный световой ОПОП 1-5-12/24 / Эвакуационное табло "Выход"
|  | (Инженерное оборудование) | [22 empty] | (Инженерное оборудование)
|  | Объем=2 / 10 | [23 empty] | Объем=2 / 10
|  | Всего по позиции |  |  | 10: 211.1; 12: 1205.38 | [10 empty] | Всего по позиции
48 | ФЕРм11-08-001-02 | Присоединение к приборам концов жил электрических проводок под винт: с изготовлением колец |  |  | 4: 100 шт; 7: 0.08 | [6 empty] | Присоединение к приборам концов жил электрических проводок под винт: с изготовлением колец
|  | Объем=8 / 100 | [23 empty] | Объем=8 / 100
| 1 | ОТ |  |  | 8: 90.48; 10: 7.24; 11: 31.87; 12: 230.74 | [7 empty] | ОТ
| 4 | М |  |  | 8: 44.88; 10: 3.59; 11: 6.96; 12: 24.99 | [7 empty] | М
|  | ЗТ |  |  | 4: чел.-ч; 5: 9.27; 7: 0.7416 | [8 empty] | ЗТ
|  | Итого по расценке |  |  | 8: 135.36; 10: 10.83 | [9 empty] | Итого по расценке
|  | ФОТ |  |  | 10: 7.24; 12: 230.74 | [8 empty] | ФОТ
| Приказ № 812/пр от 21.12.2020 Прил. п.53 | НР Приборы, средства автоматизации и вычислительной техники |  |  | 4: %; 5: 90; 7: 90; 10: 6.52; 12: 207.67 | [8 empty] | НР Приборы, средства автоматизации и вычислительной техники
| Приказ № 774/пр от 11.12.2020 Прил. п.53 | СП Приборы, средства автоматизации и вычислительной техники |  |  | 4: %; 5: 46; 7: 46; 10: 3.33; 12: 106.14 | [8 empty] | СП Приборы, средства автоматизации и вычислительной техники
|  | Всего по позиции |  |  | 10: 20.68; 12: 569.54 | [10 empty] | Всего по позиции
48.1 | ТЦ_21.1.05.04_1_0105070781_25.10.2021_02 | Модуль Подключения Нагрузки (МПН) |  |  | шт |  |  | 8 | 42.5 |  | 48.85 | 6.96 | 340 | [6 empty] | Модуль Подключения Нагрузки (МПН)
|  | (Приборы, средства автоматизации и вычислительной техники) | [22 empty] | (Приборы, средства автоматизации и вычислительной техники)
|  | Всего по позиции |  |  | 10: 48.85; 12: 340 | [10 empty] | Всего по позиции
49 | ФССЦ-20.5.02.06-0038 | Коробка разветвительная У-257 / Коробка огнестойкая, 42007HF |  |  | 10 шт |  |  | 0.8 | 1245.5 |  | 996.4 | 6.96 | 6934.94 | [6 empty] | Коробка разветвительная У-257 / Коробка огнестойкая, 42007HF
|  | (Электротехнические установки на других объектах) | [22 empty] | (Электротехнические установки на других объектах)
|  | Объем=8 / 10 | [23 empty] | Объем=8 / 10
|  | Всего по позиции |  |  | 10: 996.4; 12: 6934.94 | [10 empty] | Всего по позиции
50 | ФЕРм08-02-398-01 | Провод в лотках, сечением: до 6 мм2 |  |  | 4: 100 м; 7: 1.4 | [6 empty] | Провод в лотках, сечением: до 6 мм2
|  | Объем=(80+60) / 100 | [23 empty] | Объем=(80+60) / 100
| 1 | ОТ |  |  | 8: 9.68; 10: 13.55; 11: 31.87; 12: 431.84 | [7 empty] | ОТ
| 2 | ЭМ |  |  | 8: 1.81; 10: 2.53; 11: 12.45; 12: 31.5 | [7 empty] | ЭМ
| 3 | в т.ч. ОТм |  |  | 8: 0.26; 10: 0.36; 11: 31.87; 12: 11.47 | [7 empty] | в т.ч. ОТм
| 4 | М |  |  | 8: 9.93; 10: 13.9; 11: 6.96; 12: 96.74 | [7 empty] | М
|  | ЗТ |  |  | 4: чел.-ч; 5: 1.03; 7: 1.442 | [8 empty] | ЗТ
|  | ЗТм |  |  | 4: чел.-ч; 5: 0.02; 7: 0.028 | [8 empty] | ЗТм
|  | Итого по расценке |  |  | 8: 21.42; 10: 29.98 | [9 empty] | Итого по расценке
|  | ФОТ |  |  | 10: 13.91; 12: 443.31 | [8 empty] | ФОТ
| Приказ № 812/пр от 21.12.2020 Прил. п.49.3 | НР Электротехнические установки на других объектах |  |  | 4: %; 5: 97; 7: 97; 10: 13.49; 12: 430.01 | [8 empty] | НР Электротехнические установки на других объектах
| Приказ № 774/пр от 11.12.2020 Прил. п.49.3 | СП Электротехнические установки на других объектах |  |  | 4: %; 5: 51; 7: 51; 10: 7.09; 12: 226.09 | [8 empty] | СП Электротехнические установки на других объектах
|  | Всего по позиции |  |  | 10: 50.56; 12: 1216.18 | [10 empty] | Всего по позиции
50.1 | ФССЦ-21.1.08.01-0132 | Кабели парной скрутки огнестойкие для систем пожарной сигнализации с однопроволочными медными жилами, изоляцией из кремнийорганической резины, оболочкой из безгалогенной полимерной композиции, не распространяющий горение, с низким дымо- и газовыделением, с экраном из алюмолавсановой ленты, марки КПСЭнг(А)-FRHF 1х2х0,75 |  |  | 1000 м |  |  | 0.0816 | 8965.73 |  | 731.6 | 6.96 | 5091.94 | [6 empty] | Кабели парной скрутки огнестойкие для систем пожарной сигнализации с однопроволочными медными жилами, изоляцией из кремнийорганической резины, оболочкой из безгалогенной полимерной композиции, не распространяющий горение, с низким дымо- и газовыделением, с экраном из алюмолавсановой ленты, марки КПСЭнг(А)-FRHF 1х2х0,75
|  | (Электротехнические установки на других объектах) | [22 empty] | (Электротехнические установки на других объектах)
|  | Объем=(80*1,02) / 1000 | [23 empty] | Объем=(80*1,02) / 1000
|  | Всего по позиции |  |  | 10: 731.6; 12: 5091.94 | [10 empty] | Всего по позиции
50.2 | ФССЦ-21.1.08.01-0131 | Кабели парной скрутки огнестойкие для систем пожарной сигнализации с однопроволочными медными жилами, изоляцией из кремнийорганической резины, оболочкой из безгалогенной полимерной композиции, не распространяющий горение, с низким дымо- и газовыделением, с экраном из алюмолавсановой ленты, марки КПСЭнг(А)-FRHF 1х2х0,5 |  |  | 1000 м |  |  | 0.0612 | 7307.7 |  | 447.23 | 6.96 | 3112.72 | [6 empty] | Кабели парной скрутки огнестойкие для систем пожарной сигнализации с однопроволочными медными жилами, изоляцией из кремнийорганической резины, оболочкой из безгалогенной полимерной композиции, не распространяющий горение, с низким дымо- и газовыделением, с экраном из алюмолавсановой ленты, марки КПСЭнг(А)-FRHF 1х2х0,5
|  | (Электротехнические установки на других объектах) | [22 empty] | (Электротехнические установки на других объектах)
|  | Объем=(60*1,02) / 1000 | [23 empty] | Объем=(60*1,02) / 1000
|  | Всего по позиции |  |  | 10: 447.23; 12: 3112.72 | [10 empty] | Всего по позиции
51 | ФЕРм08-02-390-01 | Короба пластмассовые: шириной до 40 мм |  |  | 4: 100 м; 7: 1.4 | [6 empty] | Короба пластмассовые: шириной до 40 мм
|  | Объем=140 / 100 | [23 empty] | Объем=140 / 100
| 1 | ОТ |  |  | 8: 154.92; 10: 216.89; 11: 31.87; 12: 6912.28 | [7 empty] | ОТ
| 2 | ЭМ |  |  | 8: 0.31; 10: 0.43; 11: 12.45; 12: 5.35 | [7 empty] | ЭМ
| 3 | в т.ч. ОТм |  |  | 8: 0.14; 10: 0.2; 11: 31.87; 12: 6.37 | [7 empty] | в т.ч. ОТм
| 4 | М |  |  | 8: 51.53; 10: 72.14; 11: 6.96; 12: 502.09 | [7 empty] | М
|  | ЗТ |  |  | 4: чел.-ч; 5: 16.29; 7: 22.806 | [8 empty] | ЗТ
|  | ЗТм |  |  | 4: чел.-ч; 5: 0.01; 7: 0.014 | [8 empty] | ЗТм
|  | Итого по расценке |  |  | 8: 206.76; 10: 289.46 | [9 empty] | Итого по расценке
|  | ФОТ |  |  | 10: 217.09; 12: 6918.65 | [8 empty] | ФОТ
| Приказ № 812/пр от 21.12.2020 Прил. п.49.3 | НР Электротехнические установки на других объектах |  |  | 4: %; 5: 97; 7: 97; 10: 210.58; 12: 6711.09 | [8 empty] | НР Электротехнические установки на других объектах
| Приказ № 774/пр от 11.12.2020 Прил. п.49.3 | СП Электротехнические установки на других объектах |  |  | 4: %; 5: 51; 7: 51; 10: 110.72; 12: 3528.51 | [8 empty] | СП Электротехнические установки на других объектах
|  | Всего по позиции |  |  | 10: 610.76; 12: 17659.32 | [10 empty] | Всего по позиции
51.1 | ТЦ_20.2.05.04_77_7702680818_28.12.2021_02 | Кабель-канал 25х25 (огнестойк) |  |  | м |  |  | 140 | 70.47 |  | 1417.5 | 6.96 | 9865.8 | [6 empty] | Кабель-канал 25х25 (огнестойк)
|  | (Электротехнические установки на других объектах) | [22 empty] | (Электротехнические установки на других объектах)
|  | Всего по позиции |  |  | 10: 1417.5; 12: 9865.8 | [10 empty] | Всего по позиции
52 | ФЕРм08-02-407-11 | Труба стальная по установленным конструкциям, в опалубке фундаментов и перекрытиях, диаметр: до 25 мм |  |  | 4: 100 м; 7: 0.03 | [6 empty] | Труба стальная по установленным конструкциям, в опалубке фундаментов и перекрытиях, диаметр: до 25 мм
|  | Объем=3 / 100 | [23 empty] | Объем=3 / 100
| 1 | ОТ |  |  | 8: 248.91; 10: 7.47; 11: 31.87; 12: 238.07 | [7 empty] | ОТ
| 2 | ЭМ |  |  | 8: 112.97; 10: 3.39; 11: 12.45; 12: 42.21 | [7 empty] | ЭМ
| 3 | в т.ч. ОТм |  |  | 8: 9.54; 10: 0.29; 11: 31.87; 12: 9.24 | [7 empty] | в т.ч. ОТм
| 4 | М |  |  | 8: 383.23; 10: 11.5; 11: 6.96; 12: 80.04 | [7 empty] | М
|  | ЗТ |  |  | 4: чел.-ч; 5: 26.48; 7: 0.7944 | [8 empty] | ЗТ
|  | ЗТм |  |  | 4: чел.-ч; 5: 0.76; 7: 0.0228 | [8 empty] | ЗТм
|  | Итого по расценке |  |  | 8: 745.11; 10: 22.36 | [9 empty] | Итого по расценке
|  | ФОТ |  |  | 10: 7.76; 12: 247.31 | [8 empty] | ФОТ
| Приказ № 812/пр от 21.12.2020 Прил. п.49.3 | НР Электротехнические установки на других объектах |  |  | 4: %; 5: 97; 7: 97; 10: 7.53; 12: 239.89 | [8 empty] | НР Электротехнические установки на других объектах
| Приказ № 774/пр от 11.12.2020 Прил. п.49.3 | СП Электротехнические установки на других объектах |  |  | 4: %; 5: 51; 7: 51; 10: 3.96; 12: 126.13 | [8 empty] | СП Электротехнические установки на других объектах
|  | Всего по позиции |  |  | 10: 33.85; 12: 726.34 | [10 empty] | Всего по позиции
52.1 | ФССЦ-23.3.09.01-0050 | Трубы электросварные из коррозионностойкой стали 08Х18Н10, наружный диаметр 18 мм, толщина стенки 2,0 мм |  |  | 10 м |  |  | 0.3 | 424.3 |  | 127.29 | 6.96 | 885.94 | [6 empty] | Трубы электросварные из коррозионностойкой стали 08Х18Н10, наружный диаметр 18 мм, толщина стенки 2,0 мм
|  | (Электротехнические установки на других объектах) | [22 empty] | (Электротехнические установки на других объектах)
|  | Объем=3 / 10 | [23 empty] | Объем=3 / 10
|  | Всего по позиции |  |  | 10: 127.29; 12: 885.94 | [10 empty] | Всего по позиции
53 | ФЕРм08-02-155-02 | Заделка проходов при прокладке кабелей по стенам и потолкам |  |  | 4: 100 м трассы; 7: 0.03 | [6 empty] | Заделка проходов при прокладке кабелей по стенам и потолкам
| 1 | ОТ |  |  | 8: 9.49; 10: 0.28; 11: 31.87; 12: 8.92 | [7 empty] | ОТ
| 4 | М |  |  | 8: 1; 10: 0.03; 11: 6.96; 12: 0.21 | [7 empty] | М
|  | ЗТ |  |  | 4: чел.-ч; 5: 1.01; 7: 0.0303 | [8 empty] | ЗТ
|  | Итого по расценке |  |  | 8: 10.49; 10: 0.31 | [9 empty] | Итого по расценке
|  | ФОТ |  |  | 10: 0.28; 12: 8.92 | [8 empty] | ФОТ
| Приказ № 812/пр от 21.12.2020 Прил. п.49.3 | НР Электротехнические установки на других объектах |  |  | 4: %; 5: 97; 7: 97; 10: 0.27; 12: 8.65 | [8 empty] | НР Электротехнические установки на других объектах
| Приказ № 774/пр от 11.12.2020 Прил. п.49.3 | СП Электротехнические установки на других объектах |  |  | 4: %; 5: 51; 7: 51; 10: 0.14; 12: 4.55 | [8 empty] | СП Электротехнические установки на других объектах
|  | Всего по позиции |  |  | 10: 0.72; 12: 22.33 | [10 empty] | Всего по позиции
53.1 | ФССЦ-14.2.02.12-0801 | Пена противопожарная, марка "PROMAFOAM-C" (700 мл) |  |  | шт |  |  | 0.02 | 357.6 |  | 7.15 | 6.96 | 49.76 | [6 empty] | Пена противопожарная, марка "PROMAFOAM-C" (700 мл)
|  | (Теплоизоляционные работы) | [22 empty] | (Теплоизоляционные работы)
|  | Всего по позиции |  |  | 10: 7.15; 12: 49.76 | [10 empty] | Всего по позиции
|  | Итоги по разделу 4 Система оповещения и управления эвакуацией (мастерская) : | [24 empty] | Итоги по разделу 4 Система оповещения и управления эвакуацией (мастерская) :
|  | Итого прямые затраты (справочно) |  |  | 10: 4340.3 | [14 empty] | Итого прямые затраты (справочно)
|  | в том числе: | [25 empty] | в том числе:
|  | Оплата труда рабочих |  |  | 10: 369.86 | [14 empty] | Оплата труда рабочих
|  | Эксплуатация машин |  |  | 10: 7.07 | [14 empty] | Эксплуатация машин
|  | в том числе оплата труда машинистов (Отм) |  |  | 10: 0.95 | [14 empty] | в том числе оплата труда машинистов (Отм)
|  | Материалы |  |  | 10: 3963.37 | [14 empty] | Материалы
|  | Строительные работы |  |  | 10: 7.15 | [14 empty] | Строительные работы
|  | в том числе: | [25 empty] | в том числе:
|  | материалы |  |  | 10: 7.15 | [14 empty] | материалы
|  | Монтажные работы |  |  | 10: 4881.09 | [14 empty] | Монтажные работы
|  | в том числе: | [25 empty] | в том числе:
|  | оплата труда |  |  | 10: 369.86 | [14 empty] | оплата труда
|  | эксплуатация машин и механизмов |  |  | 10: 7.07 | [14 empty] | эксплуатация машин и механизмов
|  | в том числе оплата труда машинистов (ОТм) |  |  | 10: 0.95 | [14 empty] | в том числе оплата труда машинистов (ОТм)
|  | материалы |  |  | 10: 3956.22 | [14 empty] | материалы
|  | накладные расходы |  |  | 10: 357.01 | [14 empty] | накладные расходы
|  | сметная прибыль |  |  | 10: 190.93 | [14 empty] | сметная прибыль
|  | Оборудование |  |  | 10: 397.82 | [14 empty] | Оборудование
|  | Инженерное оборудование |  |  | 10: 397.82 | [14 empty] | Инженерное оборудование
|  | Итого ФОТ (справочно) |  |  | 10: 370.81 | [14 empty] | Итого ФОТ (справочно)
|  | Итого накладные расходы (справочно) |  |  | 10: 357.01 | [14 empty] | Итого накладные расходы (справочно)
|  | Итого сметная прибыль (справочно) |  |  | 10: 190.93 | [14 empty] | Итого сметная прибыль (справочно)
|  | Итого по разделу 4 Система оповещения и управления эвакуацией (мастерская) |  |  | 10: 5286.06 | [15 empty] | Итого по разделу 4 Система оповещения и управления эвакуацией (мастерская)
|  | в том числе: | [25 empty] | в том числе:
|  | материальные ресурсы, отсутствующие в ФРСН |  |  | 10: 1466.35 | [14 empty] | материальные ресурсы, отсутствующие в ФРСН
Раздел 5. Пожарная сигнализация (теплица) | [18 empty] | Раздел 5. Пожарная сигнализация (теплица)
54 | ФЕРм10-08-001-12 | Устройства промежуточные на количество лучей: 5 | [17 empty] | Устройства промежуточные на количество лучей: 5 | bar: 4; 7
| 1 | ОТ |  |  | 8: 24.84; 10: 24.84; 11: 31.87; 12: 791.65 | [7 empty] | ОТ
| 4 | М |  |  | 8: 4.36; 10: 4.36; 11: 6.96; 12: 30.35 | [7 empty] | М
|  | ЗТ |  |  | 4: чел.-ч; 5: 2.4; 7: 2.4 | [8 empty] | ЗТ
|  | Итого по расценке |  |  | 8: 29.2; 10: 29.2 | [9 empty] | Итого по расценке
|  | ФОТ |  |  | 10: 24.84; 12: 791.65 | [8 empty] | ФОТ
| Приказ № 812/пр от 21.12.2020 Прил. п.51.1 | НР Прокладка и монтаж сетей связи |  |  | 4: %; 5: 90; 7: 90; 10: 22.36; 12: 712.49 | [8 empty] | НР Прокладка и монтаж сетей связи
| Приказ № 774/пр от 11.12.2020 Прил. п.51.1 | СП Прокладка и монтаж сетей связи |  |  | 4: %; 5: 46; 7: 46; 10: 11.43; 12: 364.16 | [8 empty] | СП Прокладка и монтаж сетей связи
|  | Всего по позиции |  |  | 10: 62.99; 12: 1898.65 | [10 empty] | Всего по позиции
54.1 О | ФССЦ-61.2.07.04-0002 | Контроллер двухпроводной линии связи, марка "С2000-КДЛ" / марка С2000-КДЛ-2И |  |  | шт |  |  | 1 | 175.63 |  | 175.63 | 5.71 | 1002.85 | [6 empty] | Контроллер двухпроводной линии связи, марка "С2000-КДЛ" / марка С2000-КДЛ-2И
|  | (Инженерное оборудование) | [22 empty] | (Инженерное оборудование)
|  | Всего по позиции |  |  | 10: 175.63; 12: 1002.85 | [10 empty] | Всего по позиции
55 | ФЕРм10-08-001-01 | Приборы ПС приемно-контрольные, пусковые, концентратор: блок базовый на 10 лучей | [17 empty] | Приборы ПС приемно-контрольные, пусковые, концентратор: блок базовый на 10 лучей | bar: 4; 7
| 1 | ОТ |  |  | 8: 72.43; 10: 72.43; 11: 31.87; 12: 2308.34 | [7 empty] | ОТ
| 4 | М |  |  | 8: 8.88; 10: 8.88; 11: 6.96; 12: 61.8 | [7 empty] | М
|  | ЗТ |  |  | 4: чел.-ч; 5: 7.2; 7: 7.2 | [8 empty] | ЗТ
|  | Итого по расценке |  |  | 8: 81.31; 10: 81.31 | [9 empty] | Итого по расценке
|  | ФОТ |  |  | 10: 72.43; 12: 2308.34 | [8 empty] | ФОТ
| Приказ № 812/пр от 21.12.2020 Прил. п.51.1 | НР Прокладка и монтаж сетей связи |  |  | 4: %; 5: 90; 7: 90; 10: 65.19; 12: 2077.51 | [8 empty] | НР Прокладка и монтаж сетей связи
| Приказ № 774/пр от 11.12.2020 Прил. п.51.1 | СП Прокладка и монтаж сетей связи |  |  | 4: %; 5: 46; 7: 46; 10: 33.32; 12: 1061.84 | [8 empty] | СП Прокладка и монтаж сетей связи
|  | Всего по позиции |  |  | 10: 179.82; 12: 5509.49 | [10 empty] | Всего по позиции
55.1 О | ФССЦ-61.2.07.02-0034 | Блок контрольно-пусковой, марка "С2000-КПБ" |  |  | шт |  |  | 1 | 243.85 |  | 243.85 | 5.71 | 1392.38 | [6 empty] | Блок контрольно-пусковой, марка "С2000-КПБ"
|  | (Инженерное оборудование) | [22 empty] | (Инженерное оборудование)
|  | Всего по позиции |  |  | 10: 243.85; 12: 1392.38 | [10 empty] | Всего по позиции
56 | ФЕРм10-08-001-13 | Устройства промежуточные на количество лучей: 1 | [17 empty] | Устройства промежуточные на количество лучей: 1 | bar: 4; 7
| 1 | ОТ |  |  | 8: 12.25; 10: 12.25; 11: 31.87; 12: 390.41 | [7 empty] | ОТ
| 4 | М |  |  | 8: 3.44; 10: 3.44; 11: 6.96; 12: 23.94 | [7 empty] | М
|  | ЗТ |  |  | 4: чел.-ч; 5: 1.2; 7: 1.2 | [8 empty] | ЗТ
|  | Итого по расценке |  |  | 8: 15.69; 10: 15.69 | [9 empty] | Итого по расценке
|  | ФОТ |  |  | 10: 12.25; 12: 390.41 | [8 empty] | ФОТ
| Приказ № 812/пр от 21.12.2020 Прил. п.51.1 | НР Прокладка и монтаж сетей связи |  |  | 4: %; 5: 90; 7: 90; 10: 11.03; 12: 351.37 | [8 empty] | НР Прокладка и монтаж сетей связи
| Приказ № 774/пр от 11.12.2020 Прил. п.51.1 | СП Прокладка и монтаж сетей связи |  |  | 4: %; 5: 46; 7: 46; 10: 5.64; 12: 179.59 | [8 empty] | СП Прокладка и монтаж сетей связи
|  | Всего по позиции |  |  | 10: 32.36; 12: 945.31 | [10 empty] | Всего по позиции
56.1 О | ФССЦ-61.1.04.03-1008 | Радиоповторитель интерфейсов / марка С2000-РПИ |  |  | шт |  |  | 1 | 318.85 |  | 318.85 | 5.71 | 1820.63 | [6 empty] | Радиоповторитель интерфейсов / марка С2000-РПИ
|  | (Инженерное оборудование) | [22 empty] | (Инженерное оборудование)
|  | Всего по позиции |  |  | 10: 318.85; 12: 1820.63 | [10 empty] | Всего по позиции
57 | ФЕРм10-08-002-02 | Извещатель ПС автоматический: дымовой, фотоэлектрический, радиоизотопный, световой в нормальном исполнении |  |  | 4: шт; 7: 5 | [6 empty] | Извещатель ПС автоматический: дымовой, фотоэлектрический, радиоизотопный, световой в нормальном исполнении
| 1 | ОТ |  |  | 8: 16.16; 10: 80.8; 11: 31.87; 12: 2575.1 | [7 empty] | ОТ
| 4 | М |  |  | 8: 3.08; 10: 15.4; 11: 6.96; 12: 107.18 | [7 empty] | М
|  | ЗТ |  |  | 4: чел.-ч; 5: 1.68; 7: 8.4 | [8 empty] | ЗТ
|  | Итого по расценке |  |  | 8: 19.24; 10: 96.2 | [9 empty] | Итого по расценке
|  | ФОТ |  |  | 10: 80.8; 12: 2575.1 | [8 empty] | ФОТ
| Приказ № 812/пр от 21.12.2020 Прил. п.51.1 | НР Прокладка и монтаж сетей связи |  |  | 4: %; 5: 90; 7: 90; 10: 72.72; 12: 2317.59 | [8 empty] | НР Прокладка и монтаж сетей связи
| Приказ № 774/пр от 11.12.2020 Прил. п.51.1 | СП Прокладка и монтаж сетей связи |  |  | 4: %; 5: 46; 7: 46; 10: 37.17; 12: 1184.55 | [8 empty] | СП Прокладка и монтаж сетей связи
|  | Всего по позиции |  |  | 10: 206.09; 12: 6184.42 | [10 empty] | Всего по позиции
57.1 О | ФССЦ-61.2.02.01-0070 | Извещатель пожарный дымовой: ИП 212-34ПА (ДИП-34ПА) |  |  | 10 шт |  |  | 0.5 | 934.41 |  | 467.21 | 5.71 | 2667.77 | [6 empty] | Извещатель пожарный дымовой: ИП 212-34ПА (ДИП-34ПА)
|  | (Инженерное оборудование) | [22 empty] | (Инженерное оборудование)
|  | Объем=5 / 10 | [23 empty] | Объем=5 / 10
|  | Всего по позиции |  |  | 10: 467.21; 12: 2667.77 | [10 empty] | Всего по позиции
58 | ФЕРм10-08-001-12 | Устройства промежуточные на количество лучей: 5 | [17 empty] | Устройства промежуточные на количество лучей: 5 | bar: 4; 7
| 1 | ОТ |  |  | 8: 24.84; 10: 24.84; 11: 31.87; 12: 791.65 | [7 empty] | ОТ
| 4 | М |  |  | 8: 4.36; 10: 4.36; 11: 6.96; 12: 30.35 | [7 empty] | М
|  | ЗТ |  |  | 4: чел.-ч; 5: 2.4; 7: 2.4 | [8 empty] | ЗТ
|  | Итого по расценке |  |  | 8: 29.2; 10: 29.2 | [9 empty] | Итого по расценке
|  | ФОТ |  |  | 10: 24.84; 12: 791.65 | [8 empty] | ФОТ
| Приказ № 812/пр от 21.12.2020 Прил. п.51.1 | НР Прокладка и монтаж сетей связи |  |  | 4: %; 5: 90; 7: 90; 10: 22.36; 12: 712.49 | [8 empty] | НР Прокладка и монтаж сетей связи
| Приказ № 774/пр от 11.12.2020 Прил. п.51.1 | СП Прокладка и монтаж сетей связи |  |  | 4: %; 5: 46; 7: 46; 10: 11.43; 12: 364.16 | [8 empty] | СП Прокладка и монтаж сетей связи
|  | Всего по позиции |  |  | 10: 62.99; 12: 1898.65 | [10 empty] | Всего по позиции
58.1 О | ФССЦ-61.2.07.06-0006 | Расширитель адресный на восемь шлейфов с контролем на замыкание и обрыв / марка С2000-АР8 |  |  | шт |  |  | 1 | 182.89 |  | 182.89 | 5.71 | 1044.3 | [6 empty] | Расширитель адресный на восемь шлейфов с контролем на замыкание и обрыв / марка С2000-АР8
|  | (Инженерное оборудование) | [22 empty] | (Инженерное оборудование)
|  | Всего по позиции |  |  | 10: 182.89; 12: 1044.3 | [10 empty] | Всего по позиции
59 | ФЕРм10-08-002-01 | Извещатель ПС автоматический: тепловой электро-контактный, магнитоконтактный в нормальном исполнении |  |  | 4: шт; 7: 2 | [6 empty] | Извещатель ПС автоматический: тепловой электро-контактный, магнитоконтактный в нормальном исполнении
|  | Объем=1+1 | [23 empty] | Объем=1+1
| 1 | ОТ |  |  | 8: 8.08; 10: 16.16; 11: 31.87; 12: 515.02 | [7 empty] | ОТ
| 4 | М |  |  | 8: 1.28; 10: 2.56; 11: 6.96; 12: 17.82 | [7 empty] | М
|  | ЗТ |  |  | 4: чел.-ч; 5: 0.84; 7: 1.68 | [8 empty] | ЗТ
|  | Итого по расценке |  |  | 8: 9.36; 10: 18.72 | [9 empty] | Итого по расценке
|  | ФОТ |  |  | 10: 16.16; 12: 515.02 | [8 empty] | ФОТ
| Приказ № 812/пр от 21.12.2020 Прил. п.51.1 | НР Прокладка и монтаж сетей связи |  |  | 4: %; 5: 90; 7: 90; 10: 14.54; 12: 463.52 | [8 empty] | НР Прокладка и монтаж сетей связи
| Приказ № 774/пр от 11.12.2020 Прил. п.51.1 | СП Прокладка и монтаж сетей связи |  |  | 4: %; 5: 46; 7: 46; 10: 7.43; 12: 236.91 | [8 empty] | СП Прокладка и монтаж сетей связи
|  | Всего по позиции |  |  | 10: 40.69; 12: 1233.27 | [10 empty] | Всего по позиции
59.1 О | ФССЦ-61.2.02.03-1000 | Извещатели пожарные ручные ИПР 513-3А электроконтактные адресные для линии связи от контроллера С2000-КДЛ / ИПР 513-3АМ исп.01 - 1шт; ИПР 513-3АМ исп.01 IP67- 1шт |  |  | шт |  |  | 2 | 145.42 |  | 290.84 | 5.71 | 1660.7 | [6 empty] | Извещатели пожарные ручные ИПР 513-3А электроконтактные адресные для линии связи от контроллера С2000-КДЛ / ИПР 513-3АМ исп.01 - 1шт; ИПР 513-3АМ исп.01 IP67- 1шт
|  | (Инженерное оборудование) | [22 empty] | (Инженерное оборудование)
|  | Объем=1+1 | [23 empty] | Объем=1+1
|  | Всего по позиции |  |  | 10: 290.84; 12: 1660.7 | [10 empty] | Всего по позиции
60 | ФЕРм10-08-002-01 | Извещатель ПС автоматический: тепловой электро-контактный, магнитоконтактный в нормальном исполнении |  |  | 4: шт; 7: 3 | [6 empty] | Извещатель ПС автоматический: тепловой электро-контактный, магнитоконтактный в нормальном исполнении
| 1 | ОТ |  |  | 8: 8.08; 10: 24.24; 11: 31.87; 12: 772.53 | [7 empty] | ОТ
| 4 | М |  |  | 8: 1.28; 10: 3.84; 11: 6.96; 12: 26.73 | [7 empty] | М
|  | ЗТ |  |  | 4: чел.-ч; 5: 0.84; 7: 2.52 | [8 empty] | ЗТ
|  | Итого по расценке |  |  | 8: 9.36; 10: 28.08 | [9 empty] | Итого по расценке
|  | ФОТ |  |  | 10: 24.24; 12: 772.53 | [8 empty] | ФОТ
| Приказ № 812/пр от 21.12.2020 Прил. п.51.1 | НР Прокладка и монтаж сетей связи |  |  | 4: %; 5: 90; 7: 90; 10: 21.82; 12: 695.28 | [8 empty] | НР Прокладка и монтаж сетей связи
| Приказ № 774/пр от 11.12.2020 Прил. п.51.1 | СП Прокладка и монтаж сетей связи |  |  | 4: %; 5: 46; 7: 46; 10: 11.15; 12: 355.36 | [8 empty] | СП Прокладка и монтаж сетей связи
|  | Всего по позиции |  |  | 10: 61.05; 12: 1849.9 | [10 empty] | Всего по позиции
60.1 О | ФССЦ-61.2.02.02-0044 | Извещатель пожарный тепловой, с индикатором, 2-х проводные, температура срабатывания от 64 до 76 °C, ток потребления 30 мкА / марка ИП103-55-С |  |  | 10 шт |  |  | 0.3 | 662.5 |  | 198.75 | 5.71 | 1134.86 | [6 empty] | Извещатель пожарный тепловой, с индикатором, 2-х проводные, температура срабатывания от 64 до 76 °C, ток потребления 30 мкА / марка ИП103-55-С
|  | (Инженерное оборудование) | [22 empty] | (Инженерное оборудование)
|  | Объем=3 / 10 | [23 empty] | Объем=3 / 10
|  | Всего по позиции |  |  | 10: 198.75; 12: 1134.86 | [10 empty] | Всего по позиции
61 | ФЕРм10-08-003-03 | Устройство ультразвуковое,: блок питания и контроля | [17 empty] | Устройство ультразвуковое,: блок питания и контроля | bar: 4; 7
| 1 | ОТ |  |  | 8: 36.76; 10: 36.76; 11: 31.87; 12: 1171.54 | [7 empty] | ОТ
| 4 | М |  |  | 8: 4.6; 10: 4.6; 11: 6.96; 12: 32.02 | [7 empty] | М
|  | ЗТ |  |  | 4: чел.-ч; 5: 3.6; 7: 3.6 | [8 empty] | ЗТ
|  | Итого по расценке |  |  | 8: 41.36; 10: 41.36 | [9 empty] | Итого по расценке
|  | ФОТ |  |  | 10: 36.76; 12: 1171.54 | [8 empty] | ФОТ
| Приказ № 812/пр от 21.12.2020 Прил. п.51.1 | НР Прокладка и монтаж сетей связи |  |  | 4: %; 5: 90; 7: 90; 10: 33.08; 12: 1054.39 | [8 empty] | НР Прокладка и монтаж сетей связи
| Приказ № 774/пр от 11.12.2020 Прил. п.51.1 | СП Прокладка и монтаж сетей связи |  |  | 4: %; 5: 46; 7: 46; 10: 16.91; 12: 538.91 | [8 empty] | СП Прокладка и монтаж сетей связи
|  | Всего по позиции |  |  | 10: 91.35; 12: 2796.86 | [10 empty] | Всего по позиции
61.1 О | ФССЦ-62.4.02.02-0047 | Источник резервного питания, марка: "РИП 24" исп. 06 / исп.51 |  |  | шт |  |  | 1 | 1046.03 |  | 1046.03 | 5.71 | 5972.83 | [6 empty] | Источник резервного питания, марка: "РИП 24" исп. 06 / исп.51
|  | (Инженерное оборудование) | [22 empty] | (Инженерное оборудование)
|  | Всего по позиции |  |  | 10: 1046.03; 12: 5972.83 | [10 empty] | Всего по позиции
62 | ФЕРм08-03-575-01 | Прибор или аппарат |  |  | 4: шт; 7: 2 | [6 empty] | Прибор или аппарат
| 1 | ОТ |  |  | 8: 10.22; 10: 20.44; 11: 31.87; 12: 651.42 | [7 empty] | ОТ
| 4 | М |  |  | 8: 0.38; 10: 0.76; 11: 6.96; 12: 5.29 | [7 empty] | М
|  | ЗТ |  |  | 4: чел.-ч; 5: 1.03; 7: 2.06 | [8 empty] | ЗТ
|  | Итого по расценке |  |  | 8: 10.6; 10: 21.2 | [9 empty] | Итого по расценке
|  | ФОТ |  |  | 10: 20.44; 12: 651.42 | [8 empty] | ФОТ
| Приказ № 812/пр от 21.12.2020 Прил. п.49.3 | НР Электротехнические установки на других объектах |  |  | 4: %; 5: 97; 7: 97; 10: 19.83; 12: 631.88 | [8 empty] | НР Электротехнические установки на других объектах
| Приказ № 774/пр от 11.12.2020 Прил. п.49.3 | СП Электротехнические установки на других объектах |  |  | 4: %; 5: 51; 7: 51; 10: 10.42; 12: 332.22 | [8 empty] | СП Электротехнические установки на других объектах
|  | Всего по позиции |  |  | 10: 51.45; 12: 1620.81 | [10 empty] | Всего по позиции
62.1 О | ФССЦ-62.4.01.01-0009 | Батарея аккумуляторная необслуживаемая, номинальным напряжением 12 В, емкость 40 А/ч / Аккумуляторная батарея SF 1207 |  |  | шт |  |  | 2 | 554.98 |  | 1109.96 | 5.71 | 6337.87 | [6 empty] | Батарея аккумуляторная необслуживаемая, номинальным напряжением 12 В, емкость 40 А/ч / Аккумуляторная батарея SF 1207
|  | (Инженерное оборудование) | [22 empty] | (Инженерное оборудование)
|  | Всего по позиции |  |  | 10: 1109.96; 12: 6337.87 | [10 empty] | Всего по позиции
63 | ФЕРм08-02-398-01 | Провод в лотках, сечением: до 6 мм2 |  |  | 4: 100 м; 7: 0.5 | [6 empty] | Провод в лотках, сечением: до 6 мм2
|  | Объем=(5+10+35) / 100 | [23 empty] | Объем=(5+10+35) / 100
| 1 | ОТ |  |  | 8: 9.68; 10: 4.84; 11: 31.87; 12: 154.25 | [7 empty] | ОТ
| 2 | ЭМ |  |  | 8: 1.81; 10: 0.91; 11: 12.45; 12: 11.33 | [7 empty] | ЭМ
| 3 | в т.ч. ОТм |  |  | 8: 0.26; 10: 0.13; 11: 31.87; 12: 4.14 | [7 empty] | в т.ч. ОТм
| 4 | М |  |  | 8: 9.93; 10: 4.97; 11: 6.96; 12: 34.59 | [7 empty] | М
|  | ЗТ |  |  | 4: чел.-ч; 5: 1.03; 7: 0.515 | [8 empty] | ЗТ
|  | ЗТм |  |  | 4: чел.-ч; 5: 0.02; 7: 0.01 | [8 empty] | ЗТм
|  | Итого по расценке |  |  | 8: 21.42; 10: 10.72 | [9 empty] | Итого по расценке
|  | ФОТ |  |  | 10: 4.97; 12: 158.39 | [8 empty] | ФОТ
| Приказ № 812/пр от 21.12.2020 Прил. п.49.3 | НР Электротехнические установки на других объектах |  |  | 4: %; 5: 97; 7: 97; 10: 4.82; 12: 153.64 | [8 empty] | НР Электротехнические установки на других объектах
| Приказ № 774/пр от 11.12.2020 Прил. п.49.3 | СП Электротехнические установки на других объектах |  |  | 4: %; 5: 51; 7: 51; 10: 2.53; 12: 80.78 | [8 empty] | СП Электротехнические установки на других объектах
|  | Всего по позиции |  |  | 10: 18.07; 12: 434.59 | [10 empty] | Всего по позиции
63.1 | ФССЦ-21.1.06.10-0167 | Кабель силовой с медными жилами ВВГнг(A)-FRLS 3х1,5ок-1000 |  |  | 1000 м |  |  | 0.0051 | 19862.94 |  | 101.3 | 6.96 | 705.05 | [6 empty] | Кабель силовой с медными жилами ВВГнг(A)-FRLS 3х1,5ок-1000
|  | (Электротехнические установки на других объектах) | [22 empty] | (Электротехнические установки на других объектах)
|  | Объем=(5*1,02) / 1000 | [23 empty] | Объем=(5*1,02) / 1000
|  | Всего по позиции |  |  | 10: 101.3; 12: 705.05 | [10 empty] | Всего по позиции
63.2 | ФССЦ-21.1.08.01-0134 | Кабели парной скрутки огнестойкие для систем пожарной сигнализации с однопроволочными медными жилами, изоляцией из кремнийорганической резины, оболочкой из безгалогенной полимерной композиции, не распространяющий горение, с низким дымо- и газовыделением, с экраном из алюмолавсановой ленты, марки КПСЭнг(А)-FRHF 2х2х0,5 |  |  | 1000 м |  |  | 0.0102 | 12640.35 |  | 128.93 | 6.96 | 897.35 | [6 empty] | Кабели парной скрутки огнестойкие для систем пожарной сигнализации с однопроволочными медными жилами, изоляцией из кремнийорганической резины, оболочкой из безгалогенной полимерной композиции, не распространяющий горение, с низким дымо- и газовыделением, с экраном из алюмолавсановой ленты, марки КПСЭнг(А)-FRHF 2х2х0,5
|  | (Электротехнические установки на других объектах) | [22 empty] | (Электротехнические установки на других объектах)
|  | Объем=(10*1,02) / 1000 | [23 empty] | Объем=(10*1,02) / 1000
|  | Всего по позиции |  |  | 10: 128.93; 12: 897.35 | [10 empty] | Всего по позиции
63.3 | ФССЦ-21.1.08.01-0131 | Кабели парной скрутки огнестойкие для систем пожарной сигнализации с однопроволочными медными жилами, изоляцией из кремнийорганической резины, оболочкой из безгалогенной полимерной композиции, не распространяющий горение, с низким дымо- и газовыделением, с экраном из алюмолавсановой ленты, марки КПСЭнг(А)-FRHF 1х2х0,5 |  |  | 1000 м |  |  | 0.0357 | 7307.7 |  | 260.88 | 6.96 | 1815.72 | [6 empty] | Кабели парной скрутки огнестойкие для систем пожарной сигнализации с однопроволочными медными жилами, изоляцией из кремнийорганической резины, оболочкой из безгалогенной полимерной композиции, не распространяющий горение, с низким дымо- и газовыделением, с экраном из алюмолавсановой ленты, марки КПСЭнг(А)-FRHF 1х2х0,5
|  | (Электротехнические установки на других объектах) | [22 empty] | (Электротехнические установки на других объектах)
|  | Объем=(35*1,02) / 1000 | [23 empty] | Объем=(35*1,02) / 1000
|  | Всего по позиции |  |  | 10: 260.88; 12: 1815.72 | [10 empty] | Всего по позиции
64 | ФЕРм08-02-390-01 | Короба пластмассовые: шириной до 40 мм |  |  | 4: 100 м; 7: 0.5 | [6 empty] | Короба пластмассовые: шириной до 40 мм
|  | Объем=50 / 100 | [23 empty] | Объем=50 / 100
| 1 | ОТ |  |  | 8: 154.92; 10: 77.46; 11: 31.87; 12: 2468.65 | [7 empty] | ОТ
| 2 | ЭМ |  |  | 8: 0.31; 10: 0.16; 11: 12.45; 12: 1.99 | [7 empty] | ЭМ
| 3 | в т.ч. ОТм |  |  | 8: 0.14; 10: 0.07; 11: 31.87; 12: 2.23 | [7 empty] | в т.ч. ОТм
| 4 | М |  |  | 8: 51.53; 10: 25.77; 11: 6.96; 12: 179.36 | [7 empty] | М
|  | ЗТ |  |  | 4: чел.-ч; 5: 16.29; 7: 8.145 | [8 empty] | ЗТ
|  | ЗТм |  |  | 4: чел.-ч; 5: 0.01; 7: 0.005 | [8 empty] | ЗТм
|  | Итого по расценке |  |  | 8: 206.76; 10: 103.39 | [9 empty] | Итого по расценке
|  | ФОТ |  |  | 10: 77.53; 12: 2470.88 | [8 empty] | ФОТ
| Приказ № 812/пр от 21.12.2020 Прил. п.49.3 | НР Электротехнические установки на других объектах |  |  | 4: %; 5: 97; 7: 97; 10: 75.2; 12: 2396.75 | [8 empty] | НР Электротехнические установки на других объектах
| Приказ № 774/пр от 11.12.2020 Прил. п.49.3 | СП Электротехнические установки на других объектах |  |  | 4: %; 5: 51; 7: 51; 10: 39.54; 12: 1260.15 | [8 empty] | СП Электротехнические установки на других объектах
|  | Всего по позиции |  |  | 10: 218.13; 12: 6306.9 | [10 empty] | Всего по позиции
64.1 | ТЦ_20.2.05.04_77_7702680818_28.12.2021_02 | Кабель-канал 25х25 (огнестойк) |  |  | м |  |  | 50 | 70.47 |  | 506.25 | 6.96 | 3523.5 | [6 empty] | Кабель-канал 25х25 (огнестойк)
|  | (Электротехнические установки на других объектах) | [22 empty] | (Электротехнические установки на других объектах)
|  | Всего по позиции |  |  | 10: 506.25; 12: 3523.5 | [10 empty] | Всего по позиции
65 | ФЕРм08-02-407-11 | Труба стальная по установленным конструкциям, в опалубке фундаментов и перекрытиях, диаметр: до 25 мм |  |  | 4: 100 м; 7: 0.02 | [6 empty] | Труба стальная по установленным конструкциям, в опалубке фундаментов и перекрытиях, диаметр: до 25 мм
|  | Объем=2 / 100 | [23 empty] | Объем=2 / 100
| 1 | ОТ |  |  | 8: 248.91; 10: 4.98; 11: 31.87; 12: 158.71 | [7 empty] | ОТ
| 2 | ЭМ |  |  | 8: 112.97; 10: 2.26; 11: 12.45; 12: 28.14 | [7 empty] | ЭМ
| 3 | в т.ч. ОТм |  |  | 8: 9.54; 10: 0.19; 11: 31.87; 12: 6.06 | [7 empty] | в т.ч. ОТм
| 4 | М |  |  | 8: 383.23; 10: 7.66; 11: 6.96; 12: 53.31 | [7 empty] | М
|  | ЗТ |  |  | 4: чел.-ч; 5: 26.48; 7: 0.5296 | [8 empty] | ЗТ
|  | ЗТм |  |  | 4: чел.-ч; 5: 0.76; 7: 0.0152 | [8 empty] | ЗТм
|  | Итого по расценке |  |  | 8: 745.11; 10: 14.9 | [9 empty] | Итого по расценке
|  | ФОТ |  |  | 10: 5.17; 12: 164.77 | [8 empty] | ФОТ
| Приказ № 812/пр от 21.12.2020 Прил. п.49.3 | НР Электротехнические установки на других объектах |  |  | 4: %; 5: 97; 7: 97; 10: 5.01; 12: 159.83 | [8 empty] | НР Электротехнические установки на других объектах
| Приказ № 774/пр от 11.12.2020 Прил. п.49.3 | СП Электротехнические установки на других объектах |  |  | 4: %; 5: 51; 7: 51; 10: 2.64; 12: 84.03 | [8 empty] | СП Электротехнические установки на других объектах
|  | Всего по позиции |  |  | 10: 22.55; 12: 484.02 | [10 empty] | Всего по позиции
65.1 | ФССЦ-23.3.09.01-0050 | Трубы электросварные из коррозионностойкой стали 08Х18Н10, наружный диаметр 18 мм, толщина стенки 2,0 мм |  |  | 10 м |  |  | 0.2 | 424.3 |  | 84.86 | 6.96 | 590.63 | [6 empty] | Трубы электросварные из коррозионностойкой стали 08Х18Н10, наружный диаметр 18 мм, толщина стенки 2,0 мм
|  | (Электротехнические установки на других объектах) | [22 empty] | (Электротехнические установки на других объектах)
|  | Объем=2 / 10 | [23 empty] | Объем=2 / 10
|  | Всего по позиции |  |  | 10: 84.86; 12: 590.63 | [10 empty] | Всего по позиции
66 | ФЕРм08-02-155-02 | Заделка проходов при прокладке кабелей по стенам и потолкам |  |  | 4: 100 м трассы; 7: 0.02 | [6 empty] | Заделка проходов при прокладке кабелей по стенам и потолкам
| 1 | ОТ |  |  | 8: 9.49; 10: 0.19; 11: 31.87; 12: 6.06 | [7 empty] | ОТ
| 4 | М |  |  | 8: 1; 10: 0.02; 11: 6.96; 12: 0.14 | [7 empty] | М
|  | ЗТ |  |  | 4: чел.-ч; 5: 1.01; 7: 0.0202 | [8 empty] | ЗТ
|  | Итого по расценке |  |  | 8: 10.49; 10: 0.21 | [9 empty] | Итого по расценке
|  | ФОТ |  |  | 10: 0.19; 12: 6.06 | [8 empty] | ФОТ
| Приказ № 812/пр от 21.12.2020 Прил. п.49.3 | НР Электротехнические установки на других объектах |  |  | 4: %; 5: 97; 7: 97; 10: 0.18; 12: 5.88 | [8 empty] | НР Электротехнические установки на других объектах
| Приказ № 774/пр от 11.12.2020 Прил. п.49.3 | СП Электротехнические установки на других объектах |  |  | 4: %; 5: 51; 7: 51; 10: 0.1; 12: 3.09 | [8 empty] | СП Электротехнические установки на других объектах
|  | Всего по позиции |  |  | 10: 0.49; 12: 15.17 | [10 empty] | Всего по позиции
66.1 | ФССЦ-14.2.02.12-0801 | Пена противопожарная, марка "PROMAFOAM-C" (700 мл) |  |  | шт |  |  | 0.009 | 357.6 |  | 3.22 | 6.96 | 22.41 | [6 empty] | Пена противопожарная, марка "PROMAFOAM-C" (700 мл)
|  | (Теплоизоляционные работы) | [22 empty] | (Теплоизоляционные работы)
|  | Всего по позиции |  |  | 10: 3.22; 12: 22.41 | [10 empty] | Всего по позиции
67 | ФЕРм10-06-035-03 | Кабель на стоечной линии, масса 1 м кабеля до 2 кг / Монтаж кабеля подвешенного на тросе |  |  | 4: 100 м кабеля; 7: 0.35 | [6 empty] | Кабель на стоечной линии, масса 1 м кабеля до 2 кг / Монтаж кабеля подвешенного на тросе
|  | Объем=35 / 100 | [23 empty] | Объем=35 / 100
| 1 | ОТ |  |  | 8: 177.2; 10: 62.02; 11: 31.87; 12: 1976.58 | [7 empty] | ОТ
| 2 | ЭМ |  |  | 8: 217.29; 10: 76.05; 11: 12.45; 12: 946.82 | [7 empty] | ЭМ
| 3 | в т.ч. ОТм |  |  | 8: 22.74; 10: 7.96; 11: 31.87; 12: 253.69 | [7 empty] | в т.ч. ОТм
| 4 | М |  |  | 8: 1625.96; 10: 569.09; 11: 6.96; 12: 3960.87 | [7 empty] | М
|  | ЗТ |  |  | 4: чел.-ч; 5: 20; 7: 7 | [8 empty] | ЗТ
|  | ЗТм |  |  | 4: чел.-ч; 5: 1.96; 7: 0.686 | [8 empty] | ЗТм
|  | Итого по расценке |  |  | 8: 2020.45; 10: 707.16 | [9 empty] | Итого по расценке
|  | ФОТ |  |  | 10: 69.98; 12: 2230.27 | [8 empty] | ФОТ
| Приказ № 812/пр от 21.12.2020 Прил. п.51.1 | НР Прокладка и монтаж сетей связи |  |  | 4: %; 5: 90; 7: 90; 10: 62.98; 12: 2007.24 | [8 empty] | НР Прокладка и монтаж сетей связи
| Приказ № 774/пр от 11.12.2020 Прил. п.51.1 | СП Прокладка и монтаж сетей связи |  |  | 4: %; 5: 46; 7: 46; 10: 32.19; 12: 1025.92 | [8 empty] | СП Прокладка и монтаж сетей связи
|  | Всего по позиции |  |  | 10: 802.33; 12: 9917.43 | [10 empty] | Всего по позиции
67.1 | ФССЦ-21.1.08.01-0131 | Кабели парной скрутки огнестойкие для систем пожарной сигнализации с однопроволочными медными жилами, изоляцией из кремнийорганической резины, оболочкой из безгалогенной полимерной композиции, не распространяющий горение, с низким дымо- и газовыделением, с экраном из алюмолавсановой ленты, марки КПСЭнг(А)-FRHF 1х2х0,5 |  |  | 1000 м |  |  | 0.0357 | 7307.7 |  | 260.88 | 6.96 | 1815.72 | [6 empty] | Кабели парной скрутки огнестойкие для систем пожарной сигнализации с однопроволочными медными жилами, изоляцией из кремнийорганической резины, оболочкой из безгалогенной полимерной композиции, не распространяющий горение, с низким дымо- и газовыделением, с экраном из алюмолавсановой ленты, марки КПСЭнг(А)-FRHF 1х2х0,5
|  | (Прокладка и монтаж сетей связи) | [22 empty] | (Прокладка и монтаж сетей связи)
|  | Объем=(35*1,02) / 1000 | [23 empty] | Объем=(35*1,02) / 1000
|  | Всего по позиции |  |  | 10: 260.88; 12: 1815.72 | [10 empty] | Всего по позиции
67.2 | ФССЦ-20.5.02.06-0038 | Коробка разветвительная У-257 / Коробка КМОМ-ТС монтажная огнестойкая |  |  | 10 шт |  |  | 0.4 | 1245.5 |  | 498.2 | 6.96 | 3467.47 | [6 empty] | Коробка разветвительная У-257 / Коробка КМОМ-ТС монтажная огнестойкая
|  | (Электротехнические установки на других объектах) | [22 empty] | (Электротехнические установки на других объектах)
|  | Объем=4 / 10 | [23 empty] | Объем=4 / 10
|  | Всего по позиции |  |  | 10: 498.2; 12: 3467.47 | [10 empty] | Всего по позиции
|  | Итоги по разделу 5 Пожарная сигнализация (теплица) : | [24 empty] | Итоги по разделу 5 Пожарная сигнализация (теплица) :
|  | Итого прямые затраты (справочно) |  |  | 10: 3041.86 | [14 empty] | Итого прямые затраты (справочно)
|  | в том числе: | [25 empty] | в том числе:
|  | Оплата труда рабочих |  |  | 10: 462.25 | [14 empty] | Оплата труда рабочих
|  | Эксплуатация машин |  |  | 10: 79.38 | [14 empty] | Эксплуатация машин
|  | в том числе оплата труда машинистов (Отм) |  |  | 10: 8.35 | [14 empty] | в том числе оплата труда машинистов (Отм)
|  | Материалы |  |  | 10: 2500.23 | [14 empty] | Материалы
|  | Строительные работы |  |  | 10: 3.22 | [14 empty] | Строительные работы
|  | в том числе: | [25 empty] | в том числе:
|  | материалы |  |  | 10: 3.22 | [14 empty] | материалы
|  | Монтажные работы |  |  | 10: 3691.66 | [14 empty] | Монтажные работы
|  | в том числе: | [25 empty] | в том числе:
|  | оплата труда |  |  | 10: 462.25 | [14 empty] | оплата труда
|  | эксплуатация машин и механизмов |  |  | 10: 79.38 | [14 empty] | эксплуатация машин и механизмов
|  | в том числе оплата труда машинистов (ОТм) |  |  | 10: 8.35 | [14 empty] | в том числе оплата труда машинистов (ОТм)
|  | материалы |  |  | 10: 2497.01 | [14 empty] | материалы
|  | накладные расходы |  |  | 10: 431.12 | [14 empty] | накладные расходы
|  | сметная прибыль |  |  | 10: 221.9 | [14 empty] | сметная прибыль
|  | Оборудование |  |  | 10: 4034.01 | [14 empty] | Оборудование
|  | Инженерное оборудование |  |  | 10: 4034.01 | [14 empty] | Инженерное оборудование
|  | Итого ФОТ (справочно) |  |  | 10: 470.6 | [14 empty] | Итого ФОТ (справочно)
|  | Итого накладные расходы (справочно) |  |  | 10: 431.12 | [14 empty] | Итого накладные расходы (справочно)
|  | Итого сметная прибыль (справочно) |  |  | 10: 221.9 | [14 empty] | Итого сметная прибыль (справочно)
|  | Итого по разделу 5 Пожарная сигнализация (теплица) |  |  | 10: 7728.89 | [15 empty] | Итого по разделу 5 Пожарная сигнализация (теплица)
|  | в том числе: | [25 empty] | в том числе:
|  | материальные ресурсы, отсутствующие в ФРСН |  |  | 10: 506.25 | [14 empty] | материальные ресурсы, отсутствующие в ФРСН
Раздел 6. Система оповещения и управления эвакуацией (теплица) | [18 empty] | Раздел 6. Система оповещения и управления эвакуацией (теплица)
68 | ФЕРм10-04-101-07 | Громкоговоритель или звуковая колонка: в помещении |  |  | 4: шт; 7: 3 | [6 empty] | Громкоговоритель или звуковая колонка: в помещении
| 1 | ОТ |  |  | 8: 18.14; 10: 54.42; 11: 31.87; 12: 1734.37 | [7 empty] | ОТ
| 4 | М |  |  | 8: 12.63; 10: 37.89; 11: 6.96; 12: 263.71 | [7 empty] | М
|  | ЗТ |  |  | 4: чел.-ч; 5: 2; 7: 6 | [8 empty] | ЗТ
|  | Итого по расценке |  |  | 8: 30.77; 10: 92.31 | [9 empty] | Итого по расценке
|  | ФОТ |  |  | 10: 54.42; 12: 1734.37 | [8 empty] | ФОТ
| Приказ № 812/пр от 21.12.2020 Прил. п.51.2 | НР Монтаж радиотелевизионного и электронного оборудования |  |  | 4: %; 5: 95; 7: 95; 10: 51.7; 12: 1647.65 | [8 empty] | НР Монтаж радиотелевизионного и электронного оборудования
| Приказ № 774/пр от 11.12.2020 Прил. п.51.2 | СП Монтаж радиотелевизионного и электронного оборудования |  |  | 4: %; 5: 53; 7: 53; 10: 28.84; 12: 919.22 | [8 empty] | СП Монтаж радиотелевизионного и электронного оборудования
|  | Всего по позиции |  |  | 10: 172.85; 12: 4564.95 | [10 empty] | Всего по позиции
68.1 О | ФССЦ-61.2.04.05-0013 | Оповещатель звуковой, марка "Маяк-24-ЗМ" |  |  | 10 шт |  |  | 0.3 | 311.2 |  | 93.36 | 5.71 | 533.09 | [6 empty] | Оповещатель звуковой, марка "Маяк-24-ЗМ"
|  | (Инженерное оборудование) | [22 empty] | (Инженерное оборудование)
|  | Объем=3 / 10 | [23 empty] | Объем=3 / 10
|  | Всего по позиции |  |  | 10: 93.36; 12: 533.09 | [10 empty] | Всего по позиции
69 | ФЕРм08-03-593-10 | Световые настенные указатели |  |  | 4: 100 шт; 7: 0.02 | [6 empty] | Световые настенные указатели
|  | Объем=2 / 100 | [23 empty] | Объем=2 / 100
| 1 | ОТ |  |  | 8: 779.32; 10: 15.59; 11: 31.87; 12: 496.85 | [7 empty] | ОТ
| 2 | ЭМ |  |  | 8: 36.22; 10: 0.72; 11: 12.45; 12: 8.96 | [7 empty] | ЭМ
| 3 | в т.ч. ОТм |  |  | 8: 5.02; 10: 0.1; 11: 31.87; 12: 3.19 | [7 empty] | в т.ч. ОТм
| 4 | М |  |  | 8: 520.4; 10: 10.41; 11: 6.96; 12: 72.45 | [7 empty] | М
|  | ЗТ |  |  | 4: чел.-ч; 5: 78.56; 7: 1.5712 | [8 empty] | ЗТ
|  | ЗТм |  |  | 4: чел.-ч; 5: 0.4; 7: 0.008 | [8 empty] | ЗТм
|  | Итого по расценке |  |  | 8: 1335.94; 10: 26.72 | [9 empty] | Итого по расценке
|  | ФОТ |  |  | 10: 15.69; 12: 500.04 | [8 empty] | ФОТ
| Приказ № 812/пр от 21.12.2020 Прил. п.49.3 | НР Электротехнические установки на других объектах |  |  | 4: %; 5: 97; 7: 97; 10: 15.22; 12: 485.04 | [8 empty] | НР Электротехнические установки на других объектах
| Приказ № 774/пр от 11.12.2020 Прил. п.49.3 | СП Электротехнические установки на других объектах |  |  | 4: %; 5: 51; 7: 51; 10: 8; 12: 255.02 | [8 empty] | СП Электротехнические установки на других объектах
|  | Всего по позиции |  |  | 10: 49.94; 12: 1318.32 | [10 empty] | Всего по позиции
69.1 О | ФССЦ-61.2.04.07-0001 | Оповещатель охранно-пожарный световой ОПОП 1-5-12/24 / Эвакуационное табло "Выход" |  |  | 10 шт |  |  | 0.2 | 1055.5 |  | 211.1 | 5.71 | 1205.38 | [6 empty] | Оповещатель охранно-пожарный световой ОПОП 1-5-12/24 / Эвакуационное табло "Выход"
|  | (Инженерное оборудование) | [22 empty] | (Инженерное оборудование)
|  | Объем=2 / 10 | [23 empty] | Объем=2 / 10
|  | Всего по позиции |  |  | 10: 211.1; 12: 1205.38 | [10 empty] | Всего по позиции
70 | ФЕРм11-08-001-02 | Присоединение к приборам концов жил электрических проводок под винт: с изготовлением колец |  |  | 4: 100 шт; 7: 0.05 | [6 empty] | Присоединение к приборам концов жил электрических проводок под винт: с изготовлением колец
|  | Объем=5 / 100 | [23 empty] | Объем=5 / 100
| 1 | ОТ |  |  | 8: 90.48; 10: 4.52; 11: 31.87; 12: 144.05 | [7 empty] | ОТ
| 4 | М |  |  | 8: 44.88; 10: 2.24; 11: 6.96; 12: 15.59 | [7 empty] | М
|  | ЗТ |  |  | 4: чел.-ч; 5: 9.27; 7: 0.4635 | [8 empty] | ЗТ
|  | Итого по расценке |  |  | 8: 135.36; 10: 6.76 | [9 empty] | Итого по расценке
|  | ФОТ |  |  | 10: 4.52; 12: 144.05 | [8 empty] | ФОТ
| Приказ № 812/пр от 21.12.2020 Прил. п.53 | НР Приборы, средства автоматизации и вычислительной техники |  |  | 4: %; 5: 90; 7: 90; 10: 4.07; 12: 129.65 | [8 empty] | НР Приборы, средства автоматизации и вычислительной техники
| Приказ № 774/пр от 11.12.2020 Прил. п.53 | СП Приборы, средства автоматизации и вычислительной техники |  |  | 4: %; 5: 46; 7: 46; 10: 2.08; 12: 66.26 | [8 empty] | СП Приборы, средства автоматизации и вычислительной техники
|  | Всего по позиции |  |  | 10: 12.91; 12: 355.55 | [10 empty] | Всего по позиции
70.1 | ТЦ_21.1.05.04_1_0105070781_25.10.2021_02 | Модуль Подключения Нагрузки (МПН) |  |  | шт |  |  | 5 | 42.5 |  | 30.53 | 6.96 | 212.5 | [6 empty] | Модуль Подключения Нагрузки (МПН)
|  | (Приборы, средства автоматизации и вычислительной техники) | [22 empty] | (Приборы, средства автоматизации и вычислительной техники)
|  | Всего по позиции |  |  | 10: 30.53; 12: 212.5 | [10 empty] | Всего по позиции
71 | ФССЦ-20.5.02.06-0038 | Коробка разветвительная У-257 / Коробка огнестойкая, 42007HF |  |  | 10 шт |  |  | 0.5 | 1245.5 |  | 622.75 | 6.96 | 4334.34 | [6 empty] | Коробка разветвительная У-257 / Коробка огнестойкая, 42007HF
|  | (Электротехнические установки на других объектах) | [22 empty] | (Электротехнические установки на других объектах)
|  | Объем=5 / 10 | [23 empty] | Объем=5 / 10
|  | Всего по позиции |  |  | 10: 622.75; 12: 4334.34 | [10 empty] | Всего по позиции
72 | ФЕРм08-02-398-01 | Провод в лотках, сечением: до 6 мм2 |  |  | 4: 100 м; 7: 0.31 | [6 empty] | Провод в лотках, сечением: до 6 мм2
|  | Объем=(20+11) / 100 | [23 empty] | Объем=(20+11) / 100
| 1 | ОТ |  |  | 8: 9.68; 10: 3; 11: 31.87; 12: 95.61 | [7 empty] | ОТ
| 2 | ЭМ |  |  | 8: 1.81; 10: 0.56; 11: 12.45; 12: 6.97 | [7 empty] | ЭМ
| 3 | в т.ч. ОТм |  |  | 8: 0.26; 10: 0.08; 11: 31.87; 12: 2.55 | [7 empty] | в т.ч. ОТм
| 4 | М |  |  | 8: 9.93; 10: 3.08; 11: 6.96; 12: 21.44 | [7 empty] | М
|  | ЗТ |  |  | 4: чел.-ч; 5: 1.03; 7: 0.3193 | [8 empty] | ЗТ
|  | ЗТм |  |  | 4: чел.-ч; 5: 0.02; 7: 0.0062 | [8 empty] | ЗТм
|  | Итого по расценке |  |  | 8: 21.42; 10: 6.64 | [9 empty] | Итого по расценке
|  | ФОТ |  |  | 10: 3.08; 12: 98.16 | [8 empty] | ФОТ
| Приказ № 812/пр от 21.12.2020 Прил. п.49.3 | НР Электротехнические установки на других объектах |  |  | 4: %; 5: 97; 7: 97; 10: 2.99; 12: 95.22 | [8 empty] | НР Электротехнические установки на других объектах
| Приказ № 774/пр от 11.12.2020 Прил. п.49.3 | СП Электротехнические установки на других объектах |  |  | 4: %; 5: 51; 7: 51; 10: 1.57; 12: 50.06 | [8 empty] | СП Электротехнические установки на других объектах
|  | Всего по позиции |  |  | 10: 11.2; 12: 269.3 | [10 empty] | Всего по позиции
72.1 | ФССЦ-21.1.08.01-0132 | Кабели парной скрутки огнестойкие для систем пожарной сигнализации с однопроволочными медными жилами, изоляцией из кремнийорганической резины, оболочкой из безгалогенной полимерной композиции, не распространяющий горение, с низким дымо- и газовыделением, с экраном из алюмолавсановой ленты, марки КПСЭнг(А)-FRHF 1х2х0,75 |  |  | 1000 м |  |  | 0.0204 | 8965.73 |  | 182.9 | 6.96 | 1272.98 | [6 empty] | Кабели парной скрутки огнестойкие для систем пожарной сигнализации с однопроволочными медными жилами, изоляцией из кремнийорганической резины, оболочкой из безгалогенной полимерной композиции, не распространяющий горение, с низким дымо- и газовыделением, с экраном из алюмолавсановой ленты, марки КПСЭнг(А)-FRHF 1х2х0,75
|  | (Электротехнические установки на других объектах) | [22 empty] | (Электротехнические установки на других объектах)
|  | Объем=(20*1,02) / 1000 | [23 empty] | Объем=(20*1,02) / 1000
|  | Всего по позиции |  |  | 10: 182.9; 12: 1272.98 | [10 empty] | Всего по позиции
72.2 | ФССЦ-21.1.08.01-0131 | Кабели парной скрутки огнестойкие для систем пожарной сигнализации с однопроволочными медными жилами, изоляцией из кремнийорганической резины, оболочкой из безгалогенной полимерной композиции, не распространяющий горение, с низким дымо- и газовыделением, с экраном из алюмолавсановой ленты, марки КПСЭнг(А)-FRHF 1х2х0,5 |  |  | 1000 м |  |  | 0.01122 | 7307.7 |  | 81.99 | 6.96 | 570.65 | [6 empty] | Кабели парной скрутки огнестойкие для систем пожарной сигнализации с однопроволочными медными жилами, изоляцией из кремнийорганической резины, оболочкой из безгалогенной полимерной композиции, не распространяющий горение, с низким дымо- и газовыделением, с экраном из алюмолавсановой ленты, марки КПСЭнг(А)-FRHF 1х2х0,5
|  | (Электротехнические установки на других объектах) | [22 empty] | (Электротехнические установки на других объектах)
|  | Объем=(11*1,02) / 1000 | [23 empty] | Объем=(11*1,02) / 1000
|  | Всего по позиции |  |  | 10: 81.99; 12: 570.65 | [10 empty] | Всего по позиции
73 | ФЕРм08-02-390-01 | Короба пластмассовые: шириной до 40 мм |  |  | 4: 100 м; 7: 0.31 | [6 empty] | Короба пластмассовые: шириной до 40 мм
|  | Объем=31 / 100 | [23 empty] | Объем=31 / 100
| 1 | ОТ |  |  | 8: 154.92; 10: 48.03; 11: 31.87; 12: 1530.72 | [7 empty] | ОТ
| 2 | ЭМ |  |  | 8: 0.31; 10: 0.1; 11: 12.45; 12: 1.25 | [7 empty] | ЭМ
| 3 | в т.ч. ОТм |  |  | 8: 0.14; 10: 0.04; 11: 31.87; 12: 1.27 | [7 empty] | в т.ч. ОТм
| 4 | М |  |  | 8: 51.53; 10: 15.97; 11: 6.96; 12: 111.15 | [7 empty] | М
|  | ЗТ |  |  | 4: чел.-ч; 5: 16.29; 7: 5.0499 | [8 empty] | ЗТ
|  | ЗТм |  |  | 4: чел.-ч; 5: 0.01; 7: 0.0031 | [8 empty] | ЗТм
|  | Итого по расценке |  |  | 8: 206.76; 10: 64.1 | [9 empty] | Итого по расценке
|  | ФОТ |  |  | 10: 48.07; 12: 1531.99 | [8 empty] | ФОТ
| Приказ № 812/пр от 21.12.2020 Прил. п.49.3 | НР Электротехнические установки на других объектах |  |  | 4: %; 5: 97; 7: 97; 10: 46.63; 12: 1486.03 | [8 empty] | НР Электротехнические установки на других объектах
| Приказ № 774/пр от 11.12.2020 Прил. п.49.3 | СП Электротехнические установки на других объектах |  |  | 4: %; 5: 51; 7: 51; 10: 24.52; 12: 781.31 | [8 empty] | СП Электротехнические установки на других объектах
|  | Всего по позиции |  |  | 10: 135.25; 12: 3910.46 | [10 empty] | Всего по позиции
73.1 | ТЦ_20.2.05.04_77_7702680818_28.12.2021_02 | Кабель-канал 25х25 (огнестойк) |  |  | м |  |  | 31 | 70.47 |  | 313.88 | 6.96 | 2184.57 | [6 empty] | Кабель-канал 25х25 (огнестойк)
|  | (Электротехнические установки на других объектах) | [22 empty] | (Электротехнические установки на других объектах)
|  | Всего по позиции |  |  | 10: 313.88; 12: 2184.57 | [10 empty] | Всего по позиции
74 | ФЕРм08-02-407-11 | Труба стальная по установленным конструкциям, в опалубке фундаментов и перекрытиях, диаметр: до 25 мм |  |  | 4: 100 м; 7: 0.01 | [6 empty] | Труба стальная по установленным конструкциям, в опалубке фундаментов и перекрытиях, диаметр: до 25 мм
|  | Объем=1 / 100 | [23 empty] | Объем=1 / 100
| 1 | ОТ |  |  | 8: 248.91; 10: 2.49; 11: 31.87; 12: 79.36 | [7 empty] | ОТ
| 2 | ЭМ |  |  | 8: 112.97; 10: 1.13; 11: 12.45; 12: 14.07 | [7 empty] | ЭМ
| 3 | в т.ч. ОТм |  |  | 8: 9.54; 10: 0.1; 11: 31.87; 12: 3.19 | [7 empty] | в т.ч. ОТм
| 4 | М |  |  | 8: 383.23; 10: 3.83; 11: 6.96; 12: 26.66 | [7 empty] | М
|  | ЗТ |  |  | 4: чел.-ч; 5: 26.48; 7: 0.2648 | [8 empty] | ЗТ
|  | ЗТм |  |  | 4: чел.-ч; 5: 0.76; 7: 0.0076 | [8 empty] | ЗТм
|  | Итого по расценке |  |  | 8: 745.11; 10: 7.45 | [9 empty] | Итого по расценке
|  | ФОТ |  |  | 10: 2.59; 12: 82.55 | [8 empty] | ФОТ
| Приказ № 812/пр от 21.12.2020 Прил. п.49.3 | НР Электротехнические установки на других объектах |  |  | 4: %; 5: 97; 7: 97; 10: 2.51; 12: 80.07 | [8 empty] | НР Электротехнические установки на других объектах
| Приказ № 774/пр от 11.12.2020 Прил. п.49.3 | СП Электротехнические установки на других объектах |  |  | 4: %; 5: 51; 7: 51; 10: 1.32; 12: 42.1 | [8 empty] | СП Электротехнические установки на других объектах
|  | Всего по позиции |  |  | 10: 11.28; 12: 242.26 | [10 empty] | Всего по позиции
74.1 | ФССЦ-23.3.09.01-0050 | Трубы электросварные из коррозионностойкой стали 08Х18Н10, наружный диаметр 18 мм, толщина стенки 2,0 мм |  |  | 10 м |  |  | 0.1 | 424.3 |  | 42.43 | 6.96 | 295.31 | [6 empty] | Трубы электросварные из коррозионностойкой стали 08Х18Н10, наружный диаметр 18 мм, толщина стенки 2,0 мм
|  | (Электротехнические установки на других объектах) | [22 empty] | (Электротехнические установки на других объектах)
|  | Объем=1 / 10 | [23 empty] | Объем=1 / 10
|  | Всего по позиции |  |  | 10: 42.43; 12: 295.31 | [10 empty] | Всего по позиции
75 | ФЕРм08-02-155-02 | Заделка проходов при прокладке кабелей по стенам и потолкам |  |  | 4: 100 м трассы; 7: 0.01 | [6 empty] | Заделка проходов при прокладке кабелей по стенам и потолкам
| 1 | ОТ |  |  | 8: 9.49; 10: 0.09; 11: 31.87; 12: 2.87 | [7 empty] | ОТ
| 4 | М |  |  | 8: 1; 10: 0.01; 11: 6.96; 12: 0.07 | [7 empty] | М
|  | ЗТ |  |  | 4: чел.-ч; 5: 1.01; 7: 0.0101 | [8 empty] | ЗТ
|  | Итого по расценке |  |  | 8: 10.49; 10: 0.1 | [9 empty] | Итого по расценке
|  | ФОТ |  |  | 10: 0.09; 12: 2.87 | [8 empty] | ФОТ
| Приказ № 812/пр от 21.12.2020 Прил. п.49.3 | НР Электротехнические установки на других объектах |  |  | 4: %; 5: 97; 7: 97; 10: 0.09; 12: 2.78 | [8 empty] | НР Электротехнические установки на других объектах
| Приказ № 774/пр от 11.12.2020 Прил. п.49.3 | СП Электротехнические установки на других объектах |  |  | 4: %; 5: 51; 7: 51; 10: 0.05; 12: 1.46 | [8 empty] | СП Электротехнические установки на других объектах
|  | Всего по позиции |  |  | 10: 0.24; 12: 7.18 | [10 empty] | Всего по позиции
75.1 | ФССЦ-14.2.02.12-0801 | Пена противопожарная, марка "PROMAFOAM-C" (700 мл) |  |  | шт |  |  | 0.009 | 357.6 |  | 3.22 | 6.96 | 22.41 | [6 empty] | Пена противопожарная, марка "PROMAFOAM-C" (700 мл)
|  | (Теплоизоляционные работы) | [22 empty] | (Теплоизоляционные работы)
|  | Всего по позиции |  |  | 10: 3.22; 12: 22.41 | [10 empty] | Всего по позиции
76 | ФЕРм10-06-035-03 | Кабель на стоечной линии, масса 1 м кабеля до 2 кг / Монтаж кабеля подвешенного на тросе |  |  | 4: 100 м кабеля; 7: 0.19 | [6 empty] | Кабель на стоечной линии, масса 1 м кабеля до 2 кг / Монтаж кабеля подвешенного на тросе
|  | Объем=19 / 100 | [23 empty] | Объем=19 / 100
| 1 | ОТ |  |  | 8: 177.2; 10: 33.67; 11: 31.87; 12: 1073.06 | [7 empty] | ОТ
| 2 | ЭМ |  |  | 8: 217.29; 10: 41.29; 11: 12.45; 12: 514.06 | [7 empty] | ЭМ
| 3 | в т.ч. ОТм |  |  | 8: 22.74; 10: 4.32; 11: 31.87; 12: 137.68 | [7 empty] | в т.ч. ОТм
| 4 | М |  |  | 8: 1625.96; 10: 308.93; 11: 6.96; 12: 2150.15 | [7 empty] | М
|  | ЗТ |  |  | 4: чел.-ч; 5: 20; 7: 3.8 | [8 empty] | ЗТ
|  | ЗТм |  |  | 4: чел.-ч; 5: 1.96; 7: 0.3724 | [8 empty] | ЗТм
|  | Итого по расценке |  |  | 8: 2020.45; 10: 383.89 | [9 empty] | Итого по расценке
|  | ФОТ |  |  | 10: 37.99; 12: 1210.74 | [8 empty] | ФОТ
| Приказ № 812/пр от 21.12.2020 Прил. п.51.1 | НР Прокладка и монтаж сетей связи |  |  | 4: %; 5: 90; 7: 90; 10: 34.19; 12: 1089.67 | [8 empty] | НР Прокладка и монтаж сетей связи
| Приказ № 774/пр от 11.12.2020 Прил. п.51.1 | СП Прокладка и монтаж сетей связи |  |  | 4: %; 5: 46; 7: 46; 10: 17.48; 12: 556.94 | [8 empty] | СП Прокладка и монтаж сетей связи
|  | Всего по позиции |  |  | 10: 435.56; 12: 5383.88 | [10 empty] | Всего по позиции
76.1 | ФССЦ-21.1.08.01-0131 | Кабели парной скрутки огнестойкие для систем пожарной сигнализации с однопроволочными медными жилами, изоляцией из кремнийорганической резины, оболочкой из безгалогенной полимерной композиции, не распространяющий горение, с низким дымо- и газовыделением, с экраном из алюмолавсановой ленты, марки КПСЭнг(А)-FRHF 1х2х0,5 |  |  | 1000 м |  |  | 0.01938 | 7307.7 |  | 141.62 | 6.96 | 985.68 | [6 empty] | Кабели парной скрутки огнестойкие для систем пожарной сигнализации с однопроволочными медными жилами, изоляцией из кремнийорганической резины, оболочкой из безгалогенной полимерной композиции, не распространяющий горение, с низким дымо- и газовыделением, с экраном из алюмолавсановой ленты, марки КПСЭнг(А)-FRHF 1х2х0,5
|  | (Прокладка и монтаж сетей связи) | [22 empty] | (Прокладка и монтаж сетей связи)
|  | Объем=(19*1,02) / 1000 | [23 empty] | Объем=(19*1,02) / 1000
|  | Всего по позиции |  |  | 10: 141.62; 12: 985.68 | [10 empty] | Всего по позиции
|  | Итоги по разделу 6 Система оповещения и управления эвакуацией (теплица) : | [24 empty] | Итоги по разделу 6 Система оповещения и управления эвакуацией (теплица) :
|  | Итого прямые затраты (справочно) |  |  | 10: 2007.29 | [14 empty] | Итого прямые затраты (справочно)
|  | в том числе: | [25 empty] | в том числе:
|  | Оплата труда рабочих |  |  | 10: 161.81 | [14 empty] | Оплата труда рабочих
|  | Эксплуатация машин |  |  | 10: 43.8 | [14 empty] | Эксплуатация машин
|  | в том числе оплата труда машинистов (Отм) |  |  | 10: 4.64 | [14 empty] | в том числе оплата труда машинистов (Отм)
|  | Материалы |  |  | 10: 1801.68 | [14 empty] | Материалы
|  | Строительные работы |  |  | 10: 3.22 | [14 empty] | Строительные работы
|  | в том числе: | [25 empty] | в том числе:
|  | материалы |  |  | 10: 3.22 | [14 empty] | материалы
|  | Монтажные работы |  |  | 10: 2245.33 | [14 empty] | Монтажные работы
|  | в том числе: | [25 empty] | в том числе:
|  | оплата труда |  |  | 10: 161.81 | [14 empty] | оплата труда
|  | эксплуатация машин и механизмов |  |  | 10: 43.8 | [14 empty] | эксплуатация машин и механизмов
|  | в том числе оплата труда машинистов (ОТм) |  |  | 10: 4.64 | [14 empty] | в том числе оплата труда машинистов (ОТм)
|  | материалы |  |  | 10: 1798.46 | [14 empty] | материалы
|  | накладные расходы |  |  | 10: 157.4 | [14 empty] | накладные расходы
|  | сметная прибыль |  |  | 10: 83.86 | [14 empty] | сметная прибыль
|  | Оборудование |  |  | 10: 304.46 | [14 empty] | Оборудование
|  | Инженерное оборудование |  |  | 10: 304.46 | [14 empty] | Инженерное оборудование
|  | Итого ФОТ (справочно) |  |  | 10: 166.45 | [14 empty] | Итого ФОТ (справочно)
|  | Итого накладные расходы (справочно) |  |  | 10: 157.4 | [14 empty] | Итого накладные расходы (справочно)
|  | Итого сметная прибыль (справочно) |  |  | 10: 83.86 | [14 empty] | Итого сметная прибыль (справочно)
|  | Итого по разделу 6 Система оповещения и управления эвакуацией (теплица) |  |  | 10: 2553.01 | [15 empty] | Итого по разделу 6 Система оповещения и управления эвакуацией (теплица)
|  | в том числе: | [25 empty] | в том числе:
|  | материальные ресурсы, отсутствующие в ФРСН |  |  | 10: 344.41 | [14 empty] | материальные ресурсы, отсутствующие в ФРСН
Раздел 7. Оборудование для интеграции с системой вентиляции для перспективного подключения | [18 empty] | Раздел 7. Оборудование для интеграции с системой вентиляции для перспективного подключения
автоматизация дымоудаления школы | [29 empty] | автоматизация дымоудаления школы
77 | ФЕРм08-03-573-04 | Шкаф (пульт) управления навесной, высота, ширина и глубина: до 600х600х350 мм |  |  | 4: шт; 7: 25 | [6 empty] | Шкаф (пульт) управления навесной, высота, ширина и глубина: до 600х600х350 мм
|  | Объем=16+9 | [23 empty] | Объем=16+9
| 1 | ОТ |  |  | 8: 20.44; 10: 511; 11: 31.87; 12: 16285.57 | [7 empty] | ОТ
| 2 | ЭМ |  |  | 8: 33.47; 10: 836.75; 11: 12.45; 12: 10417.54 | [7 empty] | ЭМ
| 3 | в т.ч. ОТм |  |  | 8: 3.42; 10: 85.5; 11: 31.87; 12: 2724.89 | [7 empty] | в т.ч. ОТм
| 4 | М |  |  | 8: 2.94; 10: 73.5; 11: 6.96; 12: 511.56 | [7 empty] | М
|  | ЗТ |  |  | 4: чел.-ч; 5: 2.06; 7: 51.5 | [8 empty] | ЗТ
|  | ЗТм |  |  | 4: чел.-ч; 5: 0.31; 7: 7.75 | [8 empty] | ЗТм
|  | Итого по расценке |  |  | 8: 56.85; 10: 1421.25 | [9 empty] | Итого по расценке
|  | ФОТ |  |  | 10: 596.5; 12: 19010.46 | [8 empty] | ФОТ
| Приказ № 812/пр от 21.12.2020 Прил. п.49.3 | НР Электротехнические установки на других объектах |  |  | 4: %; 5: 97; 7: 97; 10: 578.61; 12: 18440.15 | [8 empty] | НР Электротехнические установки на других объектах
| Приказ № 774/пр от 11.12.2020 Прил. п.49.3 | СП Электротехнические установки на других объектах |  |  | 4: %; 5: 51; 7: 51; 10: 304.22; 12: 9695.33 | [8 empty] | СП Электротехнические установки на других объектах
|  | Всего по позиции |  |  | 10: 2304.08; 12: 55350.15 | [10 empty] | Всего по позиции
77.1 О | ФССЦ-61.2.07.02-0036 | Шкаф контрольно-пусковой для систем пожаротушения и дымоудаления, мощность управляемой нагрузки 4 кВт, номинальный коммутируемый ток 10 А / марки ШКП-4 IP54 |  |  | шт |  |  | 16 | 6788.92 |  | 108622.72 | 5.71 | 620235.73 | [6 empty] | Шкаф контрольно-пусковой для систем пожаротушения и дымоудаления, мощность управляемой нагрузки 4 кВт, номинальный коммутируемый ток 10 А / марки ШКП-4 IP54
|  | (Инженерное оборудование) | [22 empty] | (Инженерное оборудование)
|  | Всего по позиции |  |  | 10: 108622.72; 12: 620235.73 | [10 empty] | Всего по позиции
77.2 О | ФССЦ-61.2.07.02-0036 | Шкаф контрольно-пусковой для систем пожаротушения и дымоудаления, мощность управляемой нагрузки 4 кВт, номинальный коммутируемый ток 10 А / марки ШКП-18 IP54 |  |  | шт |  |  | 9 | 6788.92 |  | 61100.28 | 5.71 | 348882.6 | [6 empty] | Шкаф контрольно-пусковой для систем пожаротушения и дымоудаления, мощность управляемой нагрузки 4 кВт, номинальный коммутируемый ток 10 А / марки ШКП-18 IP54
|  | (Инженерное оборудование) | [22 empty] | (Инженерное оборудование)
|  | Всего по позиции |  |  | 10: 61100.28; 12: 348882.6 | [10 empty] | Всего по позиции
78 | ФЕРм10-08-001-08 | Прибор ОПС на 4 луча |  |  | 4: шт; 7: 25 | [6 empty] | Прибор ОПС на 4 луча
| 1 | ОТ |  |  | 8: 25.2; 10: 630; 11: 31.87; 12: 20078.1 | [7 empty] | ОТ
| 4 | М |  |  | 8: 4.37; 10: 109.25; 11: 6.96; 12: 760.38 | [7 empty] | М
|  | ЗТ |  |  | 4: чел.-ч; 5: 2.4; 7: 60 | [8 empty] | ЗТ
|  | Итого по расценке |  |  | 8: 29.57; 10: 739.25 | [9 empty] | Итого по расценке
|  | ФОТ |  |  | 10: 630; 12: 20078.1 | [8 empty] | ФОТ
| Приказ № 812/пр от 21.12.2020 Прил. п.51.1 | НР Прокладка и монтаж сетей связи |  |  | 4: %; 5: 90; 7: 90; 10: 567; 12: 18070.29 | [8 empty] | НР Прокладка и монтаж сетей связи
| Приказ № 774/пр от 11.12.2020 Прил. п.51.1 | СП Прокладка и монтаж сетей связи |  |  | 4: %; 5: 46; 7: 46; 10: 289.8; 12: 9235.93 | [8 empty] | СП Прокладка и монтаж сетей связи
|  | Всего по позиции |  |  | 10: 1596.05; 12: 48144.7 | [10 empty] | Всего по позиции
78.1 О | ФССЦ-61.2.06.01-0068 | Прибор приемно-контрольный охранно-пожарный, марка: "С2000-4" |  |  | шт |  |  | 25 | 558.93 |  | 13973.25 | 5.71 | 79787.26 | [6 empty] | Прибор приемно-контрольный охранно-пожарный, марка: "С2000-4"
|  | (Инженерное оборудование) | [22 empty] | (Инженерное оборудование)
|  | Всего по позиции |  |  | 10: 13973.25; 12: 79787.26 | [10 empty] | Всего по позиции
79 | ФЕРм10-08-001-12 | Устройства промежуточные на количество лучей: 5 |  |  | 4: шт; 7: 6 | [6 empty] | Устройства промежуточные на количество лучей: 5
| 1 | ОТ |  |  | 8: 24.84; 10: 149.04; 11: 31.87; 12: 4749.9 | [7 empty] | ОТ
| 4 | М |  |  | 8: 4.36; 10: 26.16; 11: 6.96; 12: 182.07 | [7 empty] | М
|  | ЗТ |  |  | 4: чел.-ч; 5: 2.4; 7: 14.4 | [8 empty] | ЗТ
|  | Итого по расценке |  |  | 8: 29.2; 10: 175.2 | [9 empty] | Итого по расценке
|  | ФОТ |  |  | 10: 149.04; 12: 4749.9 | [8 empty] | ФОТ
| Приказ № 812/пр от 21.12.2020 Прил. п.51.1 | НР Прокладка и монтаж сетей связи |  |  | 4: %; 5: 90; 7: 90; 10: 134.14; 12: 4274.91 | [8 empty] | НР Прокладка и монтаж сетей связи
| Приказ № 774/пр от 11.12.2020 Прил. п.51.1 | СП Прокладка и монтаж сетей связи |  |  | 4: %; 5: 46; 7: 46; 10: 68.56; 12: 2184.95 | [8 empty] | СП Прокладка и монтаж сетей связи
|  | Всего по позиции |  |  | 10: 377.9; 12: 11391.83 | [10 empty] | Всего по позиции
79.1 О | ФССЦ-61.2.07.04-0002 | Контроллер двухпроводной линии связи, марка "С2000-КДЛ" |  |  | шт |  |  | 6 | 175.63 |  | 1053.78 | 5.71 | 6017.08 | [6 empty] | Контроллер двухпроводной линии связи, марка "С2000-КДЛ"
|  | (Инженерное оборудование) | [22 empty] | (Инженерное оборудование)
|  | Всего по позиции |  |  | 10: 1053.78; 12: 6017.08 | [10 empty] | Всего по позиции
80 | ФЕРм10-04-066-06 | Табло сигнальное студийное или коридорное |  |  | 4: шт; 7: 4 | [6 empty] | Табло сигнальное студийное или коридорное
| 1 | ОТ |  |  | 8: 53.16; 10: 212.64; 11: 31.87; 12: 6776.84 | [7 empty] | ОТ
| 4 | М |  |  | 8: 15.92; 10: 63.68; 11: 6.96; 12: 443.21 | [7 empty] | М
|  | ЗТ |  |  | 4: чел.-ч; 5: 6; 7: 24 | [8 empty] | ЗТ
|  | Итого по расценке |  |  | 8: 69.08; 10: 276.32 | [9 empty] | Итого по расценке
|  | ФОТ |  |  | 10: 212.64; 12: 6776.84 | [8 empty] | ФОТ
| Приказ № 812/пр от 21.12.2020 Прил. п.51.2 | НР Монтаж радиотелевизионного и электронного оборудования |  |  | 4: %; 5: 95; 7: 95; 10: 202.01; 12: 6438 | [8 empty] | НР Монтаж радиотелевизионного и электронного оборудования
| Приказ № 774/пр от 11.12.2020 Прил. п.51.2 | СП Монтаж радиотелевизионного и электронного оборудования |  |  | 4: %; 5: 53; 7: 53; 10: 112.7; 12: 3591.73 | [8 empty] | СП Монтаж радиотелевизионного и электронного оборудования
|  | Всего по позиции |  |  | 10: 591.03; 12: 17249.78 | [10 empty] | Всего по позиции
80.1 О | ФССЦ-61.2.07.02-0035 | Шкаф контрольно-пусковой для систем пожаротушения и дымоудаления, мощность управляемой нагрузки 10 кВт, номинальный коммутируемый ток 25 А / С2000-БКИ |  |  | шт |  |  | 4 | 396.74 |  | 1586.96 | 5.71 | 9061.54 | [6 empty] | Шкаф контрольно-пусковой для систем пожаротушения и дымоудаления, мощность управляемой нагрузки 10 кВт, номинальный коммутируемый ток 25 А / С2000-БКИ
|  | (Инженерное оборудование) | [22 empty] | (Инженерное оборудование)
|  | Всего по позиции |  |  | 10: 1586.96; 12: 9061.54 | [10 empty] | Всего по позиции
81 | ФЕРм11-03-001-01 | Приборы, устанавливаемые на металлоконструкциях, щитах и пультах, масса: до 5 кг |  |  | 4: шт; 7: 89 | [6 empty] | Приборы, устанавливаемые на металлоконструкциях, щитах и пультах, масса: до 5 кг
|  | Объем=59+30 | [23 empty] | Объем=59+30
| 1 | ОТ |  |  | 8: 5.16; 10: 459.24; 11: 31.87; 12: 14635.98 | [7 empty] | ОТ
| 4 | М |  |  | 8: 1.09; 10: 97.01; 11: 6.96; 12: 675.19 | [7 empty] | М
|  | ЗТ |  |  | 4: чел.-ч; 5: 0.52; 7: 46.28 | [8 empty] | ЗТ
|  | Итого по расценке |  |  | 8: 6.25; 10: 556.25 | [9 empty] | Итого по расценке
|  | ФОТ |  |  | 10: 459.24; 12: 14635.98 | [8 empty] | ФОТ
| Приказ № 812/пр от 21.12.2020 Прил. п.53 | НР Приборы, средства автоматизации и вычислительной техники |  |  | 4: %; 5: 90; 7: 90; 10: 413.32; 12: 13172.38 | [8 empty] | НР Приборы, средства автоматизации и вычислительной техники
| Приказ № 774/пр от 11.12.2020 Прил. п.53 | СП Приборы, средства автоматизации и вычислительной техники |  |  | 4: %; 5: 46; 7: 46; 10: 211.25; 12: 6732.55 | [8 empty] | СП Приборы, средства автоматизации и вычислительной техники
|  | Всего по позиции |  |  | 10: 1180.82; 12: 35216.1 | [10 empty] | Всего по позиции
81.1 О | ТЦ_61.2.07.02_77_7702680818_01.12.2022_01 | Блок сигнально-пусковой адресный С2000-СП4/220 |  |  | шт |  |  | 59 | 3103.11 |  | 32063.66 | 5.71 | 183083.49 | [6 empty] | Блок сигнально-пусковой адресный С2000-СП4/220
|  | (Инженерное оборудование) | [22 empty] | (Инженерное оборудование)
|  | Всего по позиции |  |  | 10: 32063.66; 12: 183083.49 | [10 empty] | Всего по позиции
81.2 О | ТЦ_61.2.07.02_77_7702680818_01.12.2022_01 | Блок сигнально-пусковой адресный С2000-СП4/24 |  |  | шт |  |  | 30 | 2452.67 |  | 12886.18 | 5.71 | 73580.1 | [6 empty] | Блок сигнально-пусковой адресный С2000-СП4/24
|  | (Инженерное оборудование) | [22 empty] | (Инженерное оборудование)
|  | Всего по позиции |  |  | 10: 12886.18; 12: 73580.1 | [10 empty] | Всего по позиции
82 | ФЕРм08-01-081-01 | Аппарат (кнопка, ключ управления, замок электромагнитной блокировки, звуковой сигнал, сигнальная лампа) управления и сигнализации, количество подключаемых концов: до 2 |  |  | 4: шт; 7: 89 | [6 empty] | Аппарат (кнопка, ключ управления, замок электромагнитной блокировки, звуковой сигнал, сигнальная лампа) управления и сигнализации, количество подключаемых концов: до 2
| 1 | ОТ |  |  | 8: 9.91; 10: 881.99; 11: 31.87; 12: 28109.02 | [7 empty] | ОТ
| 2 | ЭМ |  |  | 8: 5.43; 10: 483.27; 11: 12.45; 12: 6016.71 | [7 empty] | ЭМ
| 3 | в т.ч. ОТм |  |  | 8: 0.76; 10: 67.64; 11: 31.87; 12: 2155.69 | [7 empty] | в т.ч. ОТм
| 4 | М |  |  | 8: 0.74; 10: 65.86; 11: 6.96; 12: 458.39 | [7 empty] | М
|  | ЗТ |  |  | 4: чел.-ч; 5: 1.03; 7: 91.67 | [8 empty] | ЗТ
|  | ЗТм |  |  | 4: чел.-ч; 5: 0.06; 7: 5.34 | [8 empty] | ЗТм
|  | Итого по расценке |  |  | 8: 16.08; 10: 1431.12 | [9 empty] | Итого по расценке
|  | ФОТ |  |  | 10: 949.63; 12: 30264.71 | [8 empty] | ФОТ
| Приказ № 812/пр от 21.12.2020 Прил. п.49.3 | НР Электротехнические установки на других объектах |  |  | 4: %; 5: 97; 7: 97; 10: 921.14; 12: 29356.77 | [8 empty] | НР Электротехнические установки на других объектах
| Приказ № 774/пр от 11.12.2020 Прил. п.49.3 | СП Электротехнические установки на других объектах |  |  | 4: %; 5: 51; 7: 51; 10: 484.31; 12: 15435 | [8 empty] | СП Электротехнические установки на других объектах
|  | Всего по позиции |  |  | 10: 2836.57; 12: 79375.89 | [10 empty] | Всего по позиции
82.1 О | ФССЦ-61.2.04.03-0002 | Кнопка тревожная извещения о нападении SP-1 / марка SВ-7-ЕА45 |  |  | 10 шт |  |  | 8.9 | 435.9 |  | 3879.51 | 5.71 | 22152 | [6 empty] | Кнопка тревожная извещения о нападении SP-1 / марка SВ-7-ЕА45
|  | (Инженерное оборудование) | [22 empty] | (Инженерное оборудование)
|  | Объем=89 / 10 | [23 empty] | Объем=89 / 10
|  | Всего по позиции |  |  | 10: 3879.51; 12: 22152 | [10 empty] | Всего по позиции
83 | ФЕРм10-06-037-13 | Крышка декоративная и другие мелкие изделия (без присоединения проводов) |  |  | 4: 100 шт; 7: 0.89 | [6 empty] | Крышка декоративная и другие мелкие изделия (без присоединения проводов)
|  | Объем=89 / 100 | [23 empty] | Объем=89 / 100
| 1 | ОТ |  |  | 8: 54.42; 10: 48.43; 11: 31.87; 12: 1543.46 | [7 empty] | ОТ
| 4 | М |  |  | 8: 3.58; 10: 3.19; 11: 6.96; 12: 22.2 | [7 empty] | М
|  | ЗТ |  |  | 4: чел.-ч; 5: 6; 7: 5.34 | [8 empty] | ЗТ
|  | Итого по расценке |  |  | 8: 58; 10: 51.62 | [9 empty] | Итого по расценке
|  | ФОТ |  |  | 10: 48.43; 12: 1543.46 | [8 empty] | ФОТ
| Приказ № 812/пр от 21.12.2020 Прил. п.51.1 | НР Прокладка и монтаж сетей связи |  |  | 4: %; 5: 90; 7: 90; 10: 43.59; 12: 1389.11 | [8 empty] | НР Прокладка и монтаж сетей связи
| Приказ № 774/пр от 11.12.2020 Прил. п.51.1 | СП Прокладка и монтаж сетей связи |  |  | 4: %; 5: 46; 7: 46; 10: 22.28; 12: 709.99 | [8 empty] | СП Прокладка и монтаж сетей связи
|  | Всего по позиции |  |  | 10: 117.49; 12: 3664.76 | [10 empty] | Всего по позиции
83.1 | ФССЦ-20.4.04.01-0011 | Корпус поста для кнопок управления КП101 пластиковый |  |  | шт |  |  | 89 | 4.22 |  | 375.58 | 6.96 | 2614.04 | [6 empty] | Корпус поста для кнопок управления КП101 пластиковый
|  | (Полы) | [22 empty] | (Полы)
|  | Всего по позиции |  |  | 10: 375.58; 12: 2614.04 | [10 empty] | Всего по позиции
84 | ФЕРм10-08-003-03 | Устройство ультразвуковое,: блок питания и контроля |  |  | 4: шт; 7: 9 | [6 empty] | Устройство ультразвуковое,: блок питания и контроля
|  | Объем=7+2 | [23 empty] | Объем=7+2
| 1 | ОТ |  |  | 8: 36.76; 10: 330.84; 11: 31.87; 12: 10543.87 | [7 empty] | ОТ
| 4 | М |  |  | 8: 4.6; 10: 41.4; 11: 6.96; 12: 288.14 | [7 empty] | М
|  | ЗТ |  |  | 4: чел.-ч; 5: 3.6; 7: 32.4 | [8 empty] | ЗТ
|  | Итого по расценке |  |  | 8: 41.36; 10: 372.24 | [9 empty] | Итого по расценке
|  | ФОТ |  |  | 10: 330.84; 12: 10543.87 | [8 empty] | ФОТ
| Приказ № 812/пр от 21.12.2020 Прил. п.51.1 | НР Прокладка и монтаж сетей связи |  |  | 4: %; 5: 90; 7: 90; 10: 297.76; 12: 9489.48 | [8 empty] | НР Прокладка и монтаж сетей связи
| Приказ № 774/пр от 11.12.2020 Прил. п.51.1 | СП Прокладка и монтаж сетей связи |  |  | 4: %; 5: 46; 7: 46; 10: 152.19; 12: 4850.18 | [8 empty] | СП Прокладка и монтаж сетей связи
|  | Всего по позиции |  |  | 10: 822.19; 12: 25171.67 | [10 empty] | Всего по позиции
84.1 О | ФССЦ-62.4.02.02-0047 | Источник резервного питания, марка: "РИП 24" исп. 06 / исп.56 |  |  | шт |  |  | 7 | 1046.03 |  | 7322.21 | 5.71 | 41809.82 | [6 empty] | Источник резервного питания, марка: "РИП 24" исп. 06 / исп.56
|  | (Инженерное оборудование) | [22 empty] | (Инженерное оборудование)
|  | Всего по позиции |  |  | 10: 7322.21; 12: 41809.82 | [10 empty] | Всего по позиции
84.2 О | ТЦ_62.4.02.02_77_7702680818_01.12.2022_01 | Источник вторичного электропитания резервированный SKAT-V.24DC-18 исп. 5М (851) |  |  | шт |  |  | 2 | 46923.57 |  | 16435.58 | 5.71 | 93847.14 | [6 empty] | Источник вторичного электропитания резервированный SKAT-V.24DC-18 исп. 5М (851)
|  | (Инженерное оборудование) | [22 empty] | (Инженерное оборудование)
|  | Всего по позиции |  |  | 10: 16435.58; 12: 93847.14 | [10 empty] | Всего по позиции
85 | ФЕРм08-03-575-01 | Прибор или аппарат |  |  | 4: шт; 7: 18 | [6 empty] | Прибор или аппарат
|  | Объем=14+4 | [23 empty] | Объем=14+4
| 1 | ОТ |  |  | 8: 10.22; 10: 183.96; 11: 31.87; 12: 5862.81 | [7 empty] | ОТ
| 4 | М |  |  | 8: 0.38; 10: 6.84; 11: 6.96; 12: 47.61 | [7 empty] | М
|  | ЗТ |  |  | 4: чел.-ч; 5: 1.03; 7: 18.54 | [8 empty] | ЗТ
|  | Итого по расценке |  |  | 8: 10.6; 10: 190.8 | [9 empty] | Итого по расценке
|  | ФОТ |  |  | 10: 183.96; 12: 5862.81 | [8 empty] | ФОТ
| Приказ № 812/пр от 21.12.2020 Прил. п.49.3 | НР Электротехнические установки на других объектах |  |  | 4: %; 5: 97; 7: 97; 10: 178.44; 12: 5686.93 | [8 empty] | НР Электротехнические установки на других объектах
| Приказ № 774/пр от 11.12.2020 Прил. п.49.3 | СП Электротехнические установки на других объектах |  |  | 4: %; 5: 51; 7: 51; 10: 93.82; 12: 2990.03 | [8 empty] | СП Электротехнические установки на других объектах
|  | Всего по позиции |  |  | 10: 463.06; 12: 14587.38 | [10 empty] | Всего по позиции
85.1 О | ФССЦ-62.4.01.01-0009 | Батарея аккумуляторная необслуживаемая, номинальным напряжением 12 В, емкость 40 А/ч / Аккумуляторная батарея DTM1226 |  |  | шт |  |  | 14 | 554.98 |  | 7769.72 | 5.71 | 44365.1 | [6 empty] | Батарея аккумуляторная необслуживаемая, номинальным напряжением 12 В, емкость 40 А/ч / Аккумуляторная батарея DTM1226
|  | (Инженерное оборудование) | [22 empty] | (Инженерное оборудование)
|  | Всего по позиции |  |  | 10: 7769.72; 12: 44365.1 | [10 empty] | Всего по позиции
85.2 О | ФССЦ-62.4.01.01-0008 | Батарея аккумуляторная необслуживаемая, номинальным напряжением 12 В, емкость 38 А/ч / артик./ SF 1217 |  |  | шт |  |  | 4 | 486.14 |  | 1944.56 | 5.71 | 11103.44 | [6 empty] | Батарея аккумуляторная необслуживаемая, номинальным напряжением 12 В, емкость 38 А/ч / артик./ SF 1217
|  | (Инженерное оборудование) | [22 empty] | (Инженерное оборудование)
|  | Всего по позиции |  |  | 10: 1944.56; 12: 11103.44 | [10 empty] | Всего по позиции
86 | ФЕРм08-01-083-01 | Устройство сигнально-блокировочное |  |  | 4: шт; 7: 10 | [6 empty] | Устройство сигнально-блокировочное
| 1 | ОТ |  |  | 8: 19.82; 10: 198.2; 11: 31.87; 12: 6316.63 | [7 empty] | ОТ
| 4 | М |  |  | 8: 21.29; 10: 212.9; 11: 6.96; 12: 1481.78 | [7 empty] | М
|  | ЗТ |  |  | 4: чел.-ч; 5: 2.06; 7: 20.6 | [8 empty] | ЗТ
|  | Итого по расценке |  |  | 8: 41.11; 10: 411.1 | [9 empty] | Итого по расценке
|  | ФОТ |  |  | 10: 198.2; 12: 6316.63 | [8 empty] | ФОТ
| Приказ № 812/пр от 21.12.2020 Прил. п.49.3 | НР Электротехнические установки на других объектах |  |  | 4: %; 5: 97; 7: 97; 10: 192.25; 12: 6127.13 | [8 empty] | НР Электротехнические установки на других объектах
| Приказ № 774/пр от 11.12.2020 Прил. п.49.3 | СП Электротехнические установки на других объектах |  |  | 4: %; 5: 51; 7: 51; 10: 101.08; 12: 3221.48 | [8 empty] | СП Электротехнические установки на других объектах
|  | Всего по позиции |  |  | 10: 704.43; 12: 17147.02 | [10 empty] | Всего по позиции
86.1 О | ФССЦ-61.2.07.02-0051 | Блоки разветвительно-изолирующие типа БРИЗ, для участка двухпроводной линии с коротким замыканием, размер не более 56х38х20 мм |  |  | шт |  |  | 10 | 68.82 |  | 688.2 | 5.71 | 3929.62 | [6 empty] | Блоки разветвительно-изолирующие типа БРИЗ, для участка двухпроводной линии с коротким замыканием, размер не более 56х38х20 мм
|  | (Инженерное оборудование) | [22 empty] | (Инженерное оборудование)
|  | Всего по позиции |  |  | 10: 688.2; 12: 3929.62 | [10 empty] | Всего по позиции
87 | ФЕРм10-08-002-01 | Извещатель ПС автоматический: тепловой электро-контактный, магнитоконтактный в нормальном исполнении |  |  | 4: шт; 7: 18 | [6 empty] | Извещатель ПС автоматический: тепловой электро-контактный, магнитоконтактный в нормальном исполнении
| 1 | ОТ |  |  | 8: 8.08; 10: 145.44; 11: 31.87; 12: 4635.17 | [7 empty] | ОТ
| 4 | М |  |  | 8: 1.28; 10: 23.04; 11: 6.96; 12: 160.36 | [7 empty] | М
|  | ЗТ |  |  | 4: чел.-ч; 5: 0.84; 7: 15.12 | [8 empty] | ЗТ
|  | Итого по расценке |  |  | 8: 9.36; 10: 168.48 | [9 empty] | Итого по расценке
|  | ФОТ |  |  | 10: 145.44; 12: 4635.17 | [8 empty] | ФОТ
| Приказ № 812/пр от 21.12.2020 Прил. п.51.1 | НР Прокладка и монтаж сетей связи |  |  | 4: %; 5: 90; 7: 90; 10: 130.9; 12: 4171.65 | [8 empty] | НР Прокладка и монтаж сетей связи
| Приказ № 774/пр от 11.12.2020 Прил. п.51.1 | СП Прокладка и монтаж сетей связи |  |  | 4: %; 5: 46; 7: 46; 10: 66.9; 12: 2132.18 | [8 empty] | СП Прокладка и монтаж сетей связи
|  | Всего по позиции |  |  | 10: 366.28; 12: 11099.36 | [10 empty] | Всего по позиции
87.1 О | ФССЦ-61.2.07.11-0092 | Извещатель охранный ручной точечный электроконтактный со встроенным светодиодным индикатором / Устройство дистанционного пуска адресное УДП 513-3АМ |  |  | шт |  |  | 18 | 374.9 |  | 6748.2 | 5.71 | 38532.22 | [6 empty] | Извещатель охранный ручной точечный электроконтактный со встроенным светодиодным индикатором / Устройство дистанционного пуска адресное УДП 513-3АМ
|  | (Инженерное оборудование) | [22 empty] | (Инженерное оборудование)
|  | Всего по позиции |  |  | 10: 6748.2; 12: 38532.22 | [10 empty] | Всего по позиции
88 | ФССЦ-20.5.02.10-0012 | Коробка универсальная УК-П / Коробка коммутационная для 4х2 проводов КК-8 |  |  | шт |  |  | 5 | 6.01 |  | 30.05 | 6.96 | 209.15 | [6 empty] | Коробка универсальная УК-П / Коробка коммутационная для 4х2 проводов КК-8
|  | (Электротехнические установки на других объектах) | [22 empty] | (Электротехнические установки на других объектах)
|  | Всего по позиции |  |  | 10: 30.05; 12: 209.15 | [10 empty] | Всего по позиции
89 | ФССЦ-20.5.02.04-0006 | Коробка ответвительная КОР-94-3У2 IP43, размер 80х80х43 мм / Коробка распаячная с клеммной колодкой GE41232 |  |  | 10 шт |  |  | 5.9 | 130.1 |  | 767.59 | 6.96 | 5342.43 | [6 empty] | Коробка ответвительная КОР-94-3У2 IP43, размер 80х80х43 мм / Коробка распаячная с клеммной колодкой GE41232
|  | (Электротехнические установки на других объектах) | [22 empty] | (Электротехнические установки на других объектах)
|  | Объем=59 / 10 | [23 empty] | Объем=59 / 10
|  | Всего по позиции |  |  | 10: 767.59; 12: 5342.43 | [10 empty] | Всего по позиции
90 | ФЕРм08-02-412-01 | Затягивание провода в проложенные трубы и металлические рукава первого одножильного или многожильного в общей оплетке, суммарное сечение: до 2,5 мм2 |  |  | 4: 100 м; 7: 23.95 | [6 empty] | Затягивание провода в проложенные трубы и металлические рукава первого одножильного или многожильного в общей оплетке, суммарное сечение: до 2,5 мм2
|  | Объем=(150+420+1780+45) / 100 | [23 empty] | Объем=(150+420+1780+45) / 100
| 1 | ОТ |  |  | 8: 42.21; 10: 1010.93; 11: 31.87; 12: 32218.34 | [7 empty] | ОТ
| 2 | ЭМ |  |  | 8: 1.81; 10: 43.35; 11: 12.45; 12: 539.71 | [7 empty] | ЭМ
| 3 | в т.ч. ОТм |  |  | 8: 0.26; 10: 6.23; 11: 31.87; 12: 198.55 | [7 empty] | в т.ч. ОТм
| 4 | М |  |  | 8: 11.27; 10: 269.92; 11: 6.96; 12: 1878.64 | [7 empty] | М
|  | ЗТ |  |  | 4: чел.-ч; 5: 4.49; 7: 107.5355 | [8 empty] | ЗТ
|  | ЗТм |  |  | 4: чел.-ч; 5: 0.02; 7: 0.479 | [8 empty] | ЗТм
|  | Итого по расценке |  |  | 8: 55.29; 10: 1324.2 | [9 empty] | Итого по расценке
|  | ФОТ |  |  | 10: 1017.16; 12: 32416.89 | [8 empty] | ФОТ
| Приказ № 812/пр от 21.12.2020 Прил. п.49.3 | НР Электротехнические установки на других объектах |  |  | 4: %; 5: 97; 7: 97; 10: 986.65; 12: 31444.38 | [8 empty] | НР Электротехнические установки на других объектах
| Приказ № 774/пр от 11.12.2020 Прил. п.49.3 | СП Электротехнические установки на других объектах |  |  | 4: %; 5: 51; 7: 51; 10: 518.75; 12: 16532.61 | [8 empty] | СП Электротехнические установки на других объектах
|  | Всего по позиции |  |  | 10: 2829.6; 12: 82613.68 | [10 empty] | Всего по позиции
90.1 | ФССЦ-21.1.08.01-0132 | Кабели парной скрутки огнестойкие для систем пожарной сигнализации с однопроволочными медными жилами, изоляцией из кремнийорганической резины, оболочкой из безгалогенной полимерной композиции, не распространяющий горение, с низким дымо- и газовыделением, с экраном из алюмолавсановой ленты, марки КПСЭнг(А)-FRHF 1х2х0,75 |  |  | 1000 м |  |  | 0.153 | 8965.73 |  | 1371.76 | 6.96 | 9547.45 | [6 empty] | Кабели парной скрутки огнестойкие для систем пожарной сигнализации с однопроволочными медными жилами, изоляцией из кремнийорганической резины, оболочкой из безгалогенной полимерной композиции, не распространяющий горение, с низким дымо- и газовыделением, с экраном из алюмолавсановой ленты, марки КПСЭнг(А)-FRHF 1х2х0,75
|  | (Электротехнические установки на других объектах) | [22 empty] | (Электротехнические установки на других объектах)
|  | Объем=(150*1,02) / 1000 | [23 empty] | Объем=(150*1,02) / 1000
|  | Всего по позиции |  |  | 10: 1371.76; 12: 9547.45 | [10 empty] | Всего по позиции
90.2 | ФССЦ-21.1.08.01-0131 | Кабели парной скрутки огнестойкие для систем пожарной сигнализации с однопроволочными медными жилами, изоляцией из кремнийорганической резины, оболочкой из безгалогенной полимерной композиции, не распространяющий горение, с низким дымо- и газовыделением, с экраном из алюмолавсановой ленты, марки КПСЭнг(А)-FRHF 1х2х0,5 |  |  | 1000 м |  |  | 0.4284 | 7307.7 |  | 3130.62 | 6.96 | 21789.12 | [6 empty] | Кабели парной скрутки огнестойкие для систем пожарной сигнализации с однопроволочными медными жилами, изоляцией из кремнийорганической резины, оболочкой из безгалогенной полимерной композиции, не распространяющий горение, с низким дымо- и газовыделением, с экраном из алюмолавсановой ленты, марки КПСЭнг(А)-FRHF 1х2х0,5
|  | (Электротехнические установки на других объектах) | [22 empty] | (Электротехнические установки на других объектах)
|  | Объем=(420*1,02) / 1000 | [23 empty] | Объем=(420*1,02) / 1000
|  | Всего по позиции |  |  | 10: 3130.62; 12: 21789.12 | [10 empty] | Всего по позиции
90.3 | ФССЦ-21.1.08.01-0133 | Кабели парной скрутки огнестойкие для систем пожарной сигнализации с однопроволочными медными жилами, изоляцией из кремнийорганической резины, оболочкой из безгалогенной полимерной композиции, не распространяющий горение, с низким дымо- и газовыделением, с экраном из алюмолавсановой ленты, марки КПСЭнг(А)-FRHF 1х2х1,0 |  |  | 1000 м |  |  | 1.8156 | 10596.78 |  | 19239.51 | 6.96 | 133906.99 | [6 empty] | Кабели парной скрутки огнестойкие для систем пожарной сигнализации с однопроволочными медными жилами, изоляцией из кремнийорганической резины, оболочкой из безгалогенной полимерной композиции, не распространяющий горение, с низким дымо- и газовыделением, с экраном из алюмолавсановой ленты, марки КПСЭнг(А)-FRHF 1х2х1,0
|  | (Электротехнические установки на других объектах) | [22 empty] | (Электротехнические установки на других объектах)
|  | Объем=(1780*1,02) / 1000 | [23 empty] | Объем=(1780*1,02) / 1000
|  | Всего по позиции |  |  | 10: 19239.51; 12: 133906.99 | [10 empty] | Всего по позиции
90.4 | ФССЦ-21.1.08.01-0134 | Кабели парной скрутки огнестойкие для систем пожарной сигнализации с однопроволочными медными жилами, изоляцией из кремнийорганической резины, оболочкой из безгалогенной полимерной композиции, не распространяющий горение, с низким дымо- и газовыделением, с экраном из алюмолавсановой ленты, марки КПСЭнг(А)-FRHF 2х2х0,5 / 1*2*1,5 |  |  | 1000 м |  |  | 0.0459 | 12640.35 |  | 580.19 | 6.96 | 4038.12 | [6 empty] | Кабели парной скрутки огнестойкие для систем пожарной сигнализации с однопроволочными медными жилами, изоляцией из кремнийорганической резины, оболочкой из безгалогенной полимерной композиции, не распространяющий горение, с низким дымо- и газовыделением, с экраном из алюмолавсановой ленты, марки КПСЭнг(А)-FRHF 2х2х0,5 / 1*2*1,5
|  | (Электротехнические установки на других объектах) | [22 empty] | (Электротехнические установки на других объектах)
|  | Объем=(45*1,02) / 1000 | [23 empty] | Объем=(45*1,02) / 1000
|  | Всего по позиции |  |  | 10: 580.19; 12: 4038.12 | [10 empty] | Всего по позиции
91 | ФЕРм08-02-412-02 | Затягивание провода в проложенные трубы и металлические рукава первого одножильного или многожильного в общей оплетке, суммарное сечение: до 6 мм2 |  |  | 4: 100 м; 7: 6.57 | [6 empty] | Затягивание провода в проложенные трубы и металлические рукава первого одножильного или многожильного в общей оплетке, суммарное сечение: до 6 мм2
|  | Объем=(147+124+386) / 100 | [23 empty] | Объем=(147+124+386) / 100
| 1 | ОТ |  |  | 8: 50.67; 10: 332.9; 11: 31.87; 12: 10609.52 | [7 empty] | ОТ
| 2 | ЭМ |  |  | 8: 3.62; 10: 23.78; 11: 12.45; 12: 296.06 | [7 empty] | ЭМ
| 3 | в т.ч. ОТм |  |  | 8: 0.5; 10: 3.29; 11: 31.87; 12: 104.85 | [7 empty] | в т.ч. ОТм
| 4 | М |  |  | 8: 14.48; 10: 95.13; 11: 6.96; 12: 662.1 | [7 empty] | М
|  | ЗТ |  |  | 4: чел.-ч; 5: 5.39; 7: 35.4123 | [8 empty] | ЗТ
|  | ЗТм |  |  | 4: чел.-ч; 5: 0.04; 7: 0.2628 | [8 empty] | ЗТм
|  | Итого по расценке |  |  | 8: 68.77; 10: 451.81 | [9 empty] | Итого по расценке
|  | ФОТ |  |  | 10: 336.19; 12: 10714.37 | [8 empty] | ФОТ
| Приказ № 812/пр от 21.12.2020 Прил. п.49.3 | НР Электротехнические установки на других объектах |  |  | 4: %; 5: 97; 7: 97; 10: 326.1; 12: 10392.94 | [8 empty] | НР Электротехнические установки на других объектах
| Приказ № 774/пр от 11.12.2020 Прил. п.49.3 | СП Электротехнические установки на других объектах |  |  | 4: %; 5: 51; 7: 51; 10: 171.46; 12: 5464.33 | [8 empty] | СП Электротехнические установки на других объектах
|  | Всего по позиции |  |  | 10: 949.37; 12: 27424.95 | [10 empty] | Всего по позиции
91.1 | ФССЦ-21.1.06.10-0155 | Кабель силовой с медными жилами ВВГнг(A)-FRLS 2х1,5ок(N)-1000 |  |  | 1000 м |  |  | 0.14994 | 16712.36 |  | 2505.85 | 6.96 | 17440.72 | [6 empty] | Кабель силовой с медными жилами ВВГнг(A)-FRLS 2х1,5ок(N)-1000
|  | (Электротехнические установки на других объектах) | [22 empty] | (Электротехнические установки на других объектах)
|  | Объем=(147*1,02) / 1000 | [23 empty] | Объем=(147*1,02) / 1000
|  | Всего по позиции |  |  | 10: 2505.85; 12: 17440.72 | [10 empty] | Всего по позиции
91.2 | ФССЦ-21.1.06.10-0183 | Кабель силовой с медными жилами ВВГнг(A)-FRLS 4х2,5ок(N)-1000 |  |  | 1000 м |  |  | 0.12648 | 30705.83 |  | 3883.67 | 6.96 | 27030.34 | [6 empty] | Кабель силовой с медными жилами ВВГнг(A)-FRLS 4х2,5ок(N)-1000
|  | (Электротехнические установки на других объектах) | [22 empty] | (Электротехнические установки на других объектах)
|  | Объем=(124*1,02) / 1000 | [23 empty] | Объем=(124*1,02) / 1000
|  | Всего по позиции |  |  | 10: 3883.67; 12: 27030.34 | [10 empty] | Всего по позиции
91.3 | ТЦ_21.1.08.01_77_9723075205_01.12.2022_02 | Кабель КПСнг(А)-FRLSltx 4*2*1,5 |  |  | м |  |  | 393.72 | 146.13 |  | 8266.42 | 6.96 | 57534.3 | [6 empty] | Кабель КПСнг(А)-FRLSltx 4*2*1,5
|  | (Электротехнические установки на других объектах) | [22 empty] | (Электротехнические установки на других объектах)
|  | Объем=386*1,02 | [23 empty] | Объем=386*1,02
|  | Всего по позиции |  |  | 10: 8266.42; 12: 57534.3 | [10 empty] | Всего по позиции
92 | ФЕРм08-02-412-05 | Затягивание провода в проложенные трубы и металлические рукава первого одножильного или многожильного в общей оплетке, суммарное сечение: до 70 мм2 |  |  | 4: 100 м; 7: 0.86 | [6 empty] | Затягивание провода в проложенные трубы и металлические рукава первого одножильного или многожильного в общей оплетке, суммарное сечение: до 70 мм2
|  | Объем=86 / 100 | [23 empty] | Объем=86 / 100
| 1 | ОТ |  |  | 8: 109.79; 10: 94.42; 11: 31.87; 12: 3009.17 | [7 empty] | ОТ
| 2 | ЭМ |  |  | 8: 19.92; 10: 17.13; 11: 12.45; 12: 213.27 | [7 empty] | ЭМ
| 3 | в т.ч. ОТм |  |  | 8: 2.77; 10: 2.38; 11: 31.87; 12: 75.85 | [7 empty] | в т.ч. ОТм
| 4 | М |  |  | 8: 46.85; 10: 40.29; 11: 6.96; 12: 280.42 | [7 empty] | М
|  | ЗТ |  |  | 4: чел.-ч; 5: 11.68; 7: 10.0448 | [8 empty] | ЗТ
|  | ЗТм |  |  | 4: чел.-ч; 5: 0.22; 7: 0.1892 | [8 empty] | ЗТм
|  | Итого по расценке |  |  | 8: 176.56; 10: 151.84 | [9 empty] | Итого по расценке
|  | ФОТ |  |  | 10: 96.8; 12: 3085.02 | [8 empty] | ФОТ
| Приказ № 812/пр от 21.12.2020 Прил. п.49.3 | НР Электротехнические установки на других объектах |  |  | 4: %; 5: 97; 7: 97; 10: 93.9; 12: 2992.47 | [8 empty] | НР Электротехнические установки на других объектах
| Приказ № 774/пр от 11.12.2020 Прил. п.49.3 | СП Электротехнические установки на других объектах |  |  | 4: %; 5: 51; 7: 51; 10: 49.37; 12: 1573.36 | [8 empty] | СП Электротехнические установки на других объектах
|  | Всего по позиции |  |  | 10: 295.11; 12: 8068.69 | [10 empty] | Всего по позиции
92.1 | ФССЦ-21.1.06.10-0188 | Кабель силовой с медными жилами ВВГнг(A)-FRLS 4х10ок(N)-1000 |  |  | 1000 м |  |  | 0.08772 | 77639.52 |  | 6810.54 | 6.96 | 47401.36 | [6 empty] | Кабель силовой с медными жилами ВВГнг(A)-FRLS 4х10ок(N)-1000
|  | (Электротехнические установки на других объектах) | [22 empty] | (Электротехнические установки на других объектах)
|  | Объем=(86*1,02) / 1000 | [23 empty] | Объем=(86*1,02) / 1000
|  | Всего по позиции |  |  | 10: 6810.54; 12: 47401.36 | [10 empty] | Всего по позиции
93 | ФЕРм08-02-409-09 | Труба гофрированная ПВХ для защиты проводов и кабелей по установленным конструкциям, по стенам, колоннам, потолкам, основанию пола |  |  | 4: 100 м; 7: 19.05 | [6 empty] | Труба гофрированная ПВХ для защиты проводов и кабелей по установленным конструкциям, по стенам, колоннам, потолкам, основанию пола
|  | Объем=(1523+365+17) / 100 | [23 empty] | Объем=(1523+365+17) / 100
| 1 | ОТ |  |  | 8: 139.54; 10: 2658.24; 11: 31.87; 12: 84718.11 | [7 empty] | ОТ
| 4 | М |  |  | 8: 16.79; 10: 319.85; 11: 6.96; 12: 2226.16 | [7 empty] | М
|  | ЗТ |  |  | 4: чел.-ч; 5: 15.2; 7: 289.56 | [8 empty] | ЗТ
|  | Итого по расценке |  |  | 8: 156.33; 10: 2978.09 | [9 empty] | Итого по расценке
|  | ФОТ |  |  | 10: 2658.24; 12: 84718.11 | [8 empty] | ФОТ
| Приказ № 812/пр от 21.12.2020 Прил. п.49.3 | НР Электротехнические установки на других объектах |  |  | 4: %; 5: 97; 7: 97; 10: 2578.49; 12: 82176.57 | [8 empty] | НР Электротехнические установки на других объектах
| Приказ № 774/пр от 11.12.2020 Прил. п.49.3 | СП Электротехнические установки на других объектах |  |  | 4: %; 5: 51; 7: 51; 10: 1355.7; 12: 43206.24 | [8 empty] | СП Электротехнические установки на других объектах
|  | Всего по позиции |  |  | 10: 6912.28; 12: 212327.08 | [10 empty] | Всего по позиции
93.1 | ФССЦ-24.3.01.02-0022 | Трубы гибкие гофрированные легкие из самозатухающего ПВХ (IP55) серии FL, с зондом, диаметром: 20 мм |  |  | 10 м |  |  | 152.3 | 21.2 |  | 3228.76 | 6.96 | 22472.17 | [6 empty] | Трубы гибкие гофрированные легкие из самозатухающего ПВХ (IP55) серии FL, с зондом, диаметром: 20 мм
|  | (Электротехнические установки на других объектах) | [22 empty] | (Электротехнические установки на других объектах)
|  | Объем=1523 / 10 | [23 empty] | Объем=1523 / 10
|  | Всего по позиции |  |  | 10: 3228.76; 12: 22472.17 | [10 empty] | Всего по позиции
93.2 | ФССЦ-24.3.01.02-0023 | Трубы гибкие гофрированные легкие из самозатухающего ПВХ (IP55) серии FL, с зондом, диаметром: 25 мм |  |  | 10 м |  |  | 36.5 | 37.3 |  | 1361.45 | 6.96 | 9475.69 | [6 empty] | Трубы гибкие гофрированные легкие из самозатухающего ПВХ (IP55) серии FL, с зондом, диаметром: 25 мм
|  | (Электротехнические установки на других объектах) | [22 empty] | (Электротехнические установки на других объектах)
|  | Объем=365 / 10 | [23 empty] | Объем=365 / 10
|  | Всего по позиции |  |  | 10: 1361.45; 12: 9475.69 | [10 empty] | Всего по позиции
93.3 | ФССЦ-24.3.01.02-0025 | Трубы из самозатухающего ПВХ гибкие гофрированные, легкие, с зондом, номинальный внутренний диаметр 40 мм |  |  | м |  |  | 17 | 7.38 |  | 125.46 | 6.96 | 873.2 | [6 empty] | Трубы из самозатухающего ПВХ гибкие гофрированные, легкие, с зондом, номинальный внутренний диаметр 40 мм
|  | (Электротехнические установки на других объектах) | [22 empty] | (Электротехнические установки на других объектах)
|  | Всего по позиции |  |  | 10: 125.46; 12: 873.2 | [10 empty] | Всего по позиции
93.4 | ФССЦ-20.2.08.07-0056 | Скобы анодированные однолапковые для крепления кабелей, проводов, труб к различным основаниям, СМО 19-20 |  |  | 100 шт |  |  | 45.69 | 49.3 |  | 2252.52 | 6.96 | 15677.54 | [6 empty] | Скобы анодированные однолапковые для крепления кабелей, проводов, труб к различным основаниям, СМО 19-20
|  | (Электротехнические установки на других объектах) | [22 empty] | (Электротехнические установки на других объектах)
|  | Объем=4569 / 100 | [23 empty] | Объем=4569 / 100
|  | Всего по позиции |  |  | 10: 2252.52; 12: 15677.54 | [10 empty] | Всего по позиции
93.5 | ФССЦ-20.2.08.07-0058 | Скобы анодированные однолапковые для крепления кабелей, проводов, труб к различным основаниям, СМО 25-26 |  |  | 100 шт |  |  | 10.95 | 57.4 |  | 628.53 | 6.96 | 4374.57 | [6 empty] | Скобы анодированные однолапковые для крепления кабелей, проводов, труб к различным основаниям, СМО 25-26
|  | (Электротехнические установки на других объектах) | [22 empty] | (Электротехнические установки на других объектах)
|  | Объем=1095 / 100 | [23 empty] | Объем=1095 / 100
|  | Всего по позиции |  |  | 10: 628.53; 12: 4374.57 | [10 empty] | Всего по позиции
93.6 | ФССЦ-20.2.08.07-0060 | Скобы анодированные однолапковые для крепления кабелей, проводов, труб к различным основаниям, СМО 38-40 |  |  | 100 шт |  |  | 0.51 | 140.6 |  | 71.71 | 6.96 | 499.1 | [6 empty] | Скобы анодированные однолапковые для крепления кабелей, проводов, труб к различным основаниям, СМО 38-40
|  | (Электротехнические установки на других объектах) | [22 empty] | (Электротехнические установки на других объектах)
|  | Объем=51 / 100 | [23 empty] | Объем=51 / 100
|  | Всего по позиции |  |  | 10: 71.71; 12: 499.1 | [10 empty] | Всего по позиции
94 | ФЕРм08-02-407-01 | Труба стальная по установленным конструкциям, по стенам с креплением скобами, диаметр: до 25 мм |  |  | 4: 100 м; 7: 1.98 | [6 empty] | Труба стальная по установленным конструкциям, по стенам с креплением скобами, диаметр: до 25 мм
|  | Объем=(187+6+4+1) / 100 | [23 empty] | Объем=(187+6+4+1) / 100
| 1 | ОТ |  |  | 8: 231.62; 10: 458.61; 11: 31.87; 12: 14615.9 | [7 empty] | ОТ
| 2 | ЭМ |  |  | 8: 110.45; 10: 218.69; 11: 12.45; 12: 2722.69 | [7 empty] | ЭМ
| 3 | в т.ч. ОТм |  |  | 8: 9.54; 10: 18.89; 11: 31.87; 12: 602.02 | [7 empty] | в т.ч. ОТм
| 4 | М |  |  | 8: 262.94; 10: 520.62; 11: 6.96; 12: 3623.52 | [7 empty] | М
|  | ЗТ |  |  | 4: чел.-ч; 5: 24.64; 7: 48.7872 | [8 empty] | ЗТ
|  | ЗТм |  |  | 4: чел.-ч; 5: 0.76; 7: 1.5048 | [8 empty] | ЗТм
|  | Итого по расценке |  |  | 8: 605.01; 10: 1197.92 | [9 empty] | Итого по расценке
|  | ФОТ |  |  | 10: 477.5; 12: 15217.92 | [8 empty] | ФОТ
| Приказ № 812/пр от 21.12.2020 Прил. п.49.3 | НР Электротехнические установки на других объектах |  |  | 4: %; 5: 97; 7: 97; 10: 463.18; 12: 14761.38 | [8 empty] | НР Электротехнические установки на других объектах
| Приказ № 774/пр от 11.12.2020 Прил. п.49.3 | СП Электротехнические установки на других объектах |  |  | 4: %; 5: 51; 7: 51; 10: 243.53; 12: 7761.14 | [8 empty] | СП Электротехнические установки на других объектах
|  | Всего по позиции |  |  | 10: 1904.63; 12: 43484.63 | [10 empty] | Всего по позиции
94.1 | ФССЦ-23.3.06.03-0002 | Трубы стальные сварные оцинкованные водогазопроводные с резьбой, усиленные, номинальный диаметр 20 мм, толщина стенки 3,2 мм |  |  | м |  |  | 191 | 26.63 |  | 5086.33 | 6.96 | 35400.86 | [6 empty] | Трубы стальные сварные оцинкованные водогазопроводные с резьбой, усиленные, номинальный диаметр 20 мм, толщина стенки 3,2 мм
|  | (Электротехнические установки на других объектах) | [22 empty] | (Электротехнические установки на других объектах)
|  | Объем=187+4 | [23 empty] | Объем=187+4
|  | Всего по позиции |  |  | 10: 5086.33; 12: 35400.86 | [10 empty] | Всего по позиции
94.2 | ФССЦ-23.3.06.03-0003 | Трубы стальные сварные оцинкованные водогазопроводные с резьбой, усиленные, номинальный диаметр 25 мм, толщина стенки 4 мм |  |  | м |  |  | 7 | 38.92 |  | 272.44 | 6.96 | 1896.18 | [6 empty] | Трубы стальные сварные оцинкованные водогазопроводные с резьбой, усиленные, номинальный диаметр 25 мм, толщина стенки 4 мм
|  | (Электротехнические установки на других объектах) | [22 empty] | (Электротехнические установки на других объектах)
|  | Объем=6+1 | [23 empty] | Объем=6+1
|  | Всего по позиции |  |  | 10: 272.44; 12: 1896.18 | [10 empty] | Всего по позиции
94.3 | ФССЦ-20.2.09.05-0001 | Муфта соединительная "труба-коробка" для гофрированных или жестких гладких труб диаметром 25 мм, класс защиты IP65 |  |  | 10 шт |  |  | 2 | 126.7 |  | 253.4 | 6.96 | 1763.66 | [6 empty] | Муфта соединительная "труба-коробка" для гофрированных или жестких гладких труб диаметром 25 мм, класс защиты IP65
|  | (Электротехнические установки на других объектах) | [22 empty] | (Электротехнические установки на других объектах)
|  | Объем=(10+10) / 10 | [23 empty] | Объем=(10+10) / 10
|  | Всего по позиции |  |  | 10: 253.4; 12: 1763.66 | [10 empty] | Всего по позиции
94.4 | ФССЦ-20.2.09.05-0003 | Муфта соединительная "труба-труба" для гофрированных или жестких гладких труб диаметром 25 мм, класс защиты IP65 |  |  | 10 шт |  |  | 3.9 | 86 |  | 335.4 | 6.96 | 2334.38 | [6 empty] | Муфта соединительная "труба-труба" для гофрированных или жестких гладких труб диаметром 25 мм, класс защиты IP65
|  | (Электротехнические установки на других объектах) | [22 empty] | (Электротехнические установки на других объектах)
|  | Объем=(35+4) / 10 | [23 empty] | Объем=(35+4) / 10
|  | Всего по позиции |  |  | 10: 335.4; 12: 2334.38 | [10 empty] | Всего по позиции
94.5 | ФССЦ-20.2.08.07-0056 | Скобы анодированные однолапковые для крепления кабелей, проводов, труб к различным основаниям, СМО 19-20 |  |  | 100 шт |  |  | 11.82 | 49.3 |  | 582.73 | 6.96 | 4055.8 | [6 empty] | Скобы анодированные однолапковые для крепления кабелей, проводов, труб к различным основаниям, СМО 19-20
|  | (Электротехнические установки на других объектах) | [22 empty] | (Электротехнические установки на других объектах)
|  | Объем=1182 / 100 | [23 empty] | Объем=1182 / 100
|  | Всего по позиции |  |  | 10: 582.73; 12: 4055.8 | [10 empty] | Всего по позиции
94.6 | ФССЦ-20.2.08.07-0058 | Скобы анодированные однолапковые для крепления кабелей, проводов, труб к различным основаниям, СМО 25-26 |  |  | 100 шт |  |  | 0.54 | 57.4 |  | 31 | 6.96 | 215.76 | [6 empty] | Скобы анодированные однолапковые для крепления кабелей, проводов, труб к различным основаниям, СМО 25-26
|  | (Электротехнические установки на других объектах) | [22 empty] | (Электротехнические установки на других объектах)
|  | Объем=54 / 100 | [23 empty] | Объем=54 / 100
|  | Всего по позиции |  |  | 10: 31; 12: 215.76 | [10 empty] | Всего по позиции
95 | ФЕРм08-02-407-02 | Труба стальная по установленным конструкциям, по стенам с креплением скобами, диаметр: до 40 мм |  |  | 4: 100 м; 7: 0.23 | [6 empty] | Труба стальная по установленным конструкциям, по стенам с креплением скобами, диаметр: до 40 мм
|  | Объем=(22+1) / 100 | [23 empty] | Объем=(22+1) / 100
| 1 | ОТ |  |  | 8: 312.08; 10: 71.78; 11: 31.87; 12: 2287.63 | [7 empty] | ОТ
| 2 | ЭМ |  |  | 8: 157.54; 10: 36.23; 11: 12.45; 12: 451.06 | [7 empty] | ЭМ
| 3 | в т.ч. ОТм |  |  | 8: 16.06; 10: 3.69; 11: 31.87; 12: 117.6 | [7 empty] | в т.ч. ОТм
| 4 | М |  |  | 8: 299.76; 10: 68.94; 11: 6.96; 12: 479.82 | [7 empty] | М
|  | ЗТ |  |  | 4: чел.-ч; 5: 33.2; 7: 7.636 | [8 empty] | ЗТ
|  | ЗТм |  |  | 4: чел.-ч; 5: 1.28; 7: 0.2944 | [8 empty] | ЗТм
|  | Итого по расценке |  |  | 8: 769.38; 10: 176.95 | [9 empty] | Итого по расценке
|  | ФОТ |  |  | 10: 75.47; 12: 2405.23 | [8 empty] | ФОТ
| Приказ № 812/пр от 21.12.2020 Прил. п.49.3 | НР Электротехнические установки на других объектах |  |  | 4: %; 5: 97; 7: 97; 10: 73.21; 12: 2333.07 | [8 empty] | НР Электротехнические установки на других объектах
| Приказ № 774/пр от 11.12.2020 Прил. п.49.3 | СП Электротехнические установки на других объектах |  |  | 4: %; 5: 51; 7: 51; 10: 38.49; 12: 1226.67 | [8 empty] | СП Электротехнические установки на других объектах
|  | Всего по позиции |  |  | 10: 288.65; 12: 6778.25 | [10 empty] | Всего по позиции
95.1 | ФССЦ-23.3.06.03-0005 | Трубы стальные сварные оцинкованные водогазопроводные с резьбой, усиленные, номинальный диаметр 40 мм, толщина стенки 4 мм |  |  | м |  |  | 23 | 59.51 |  | 1368.73 | 6.96 | 9526.36 | [6 empty] | Трубы стальные сварные оцинкованные водогазопроводные с резьбой, усиленные, номинальный диаметр 40 мм, толщина стенки 4 мм
|  | (Электротехнические установки на других объектах) | [22 empty] | (Электротехнические установки на других объектах)
|  | Объем=22+1 | [23 empty] | Объем=22+1
|  | Всего по позиции |  |  | 10: 1368.73; 12: 9526.36 | [10 empty] | Всего по позиции
95.2 | ФССЦ-20.2.09.05-0002 | Муфта соединительная "труба-коробка" для гофрированных или жестких гладких труб диаметром 32 мм, класс защиты IP65 / 40мм |  |  | 10 шт |  |  | 1 | 152 |  | 152 | 6.96 | 1057.92 | [6 empty] | Муфта соединительная "труба-коробка" для гофрированных или жестких гладких труб диаметром 32 мм, класс защиты IP65 / 40мм
|  | (Электротехнические установки на других объектах) | [22 empty] | (Электротехнические установки на других объектах)
|  | Объем=10 / 10 | [23 empty] | Объем=10 / 10
|  | Всего по позиции |  |  | 10: 152; 12: 1057.92 | [10 empty] | Всего по позиции
95.3 | ФССЦ-20.2.09.05-0004 | Муфта соединительная "труба-труба" для гофрированных или жестких гладких труб диаметром 32 мм, класс защиты IP65 / 40мм |  |  | 10 шт |  |  | 2 | 115.2 |  | 230.4 | 6.96 | 1603.58 | [6 empty] | Муфта соединительная "труба-труба" для гофрированных или жестких гладких труб диаметром 32 мм, класс защиты IP65 / 40мм
|  | (Электротехнические установки на других объектах) | [22 empty] | (Электротехнические установки на других объектах)
|  | Объем=20 / 10 | [23 empty] | Объем=20 / 10
|  | Всего по позиции |  |  | 10: 230.4; 12: 1603.58 | [10 empty] | Всего по позиции
95.4 | ФССЦ-20.2.08.07-0060 | Скобы анодированные однолапковые для крепления кабелей, проводов, труб к различным основаниям, СМО 38-40 |  |  | 100 шт |  |  | 1.98 | 140.6 |  | 278.39 | 6.96 | 1937.59 | [6 empty] | Скобы анодированные однолапковые для крепления кабелей, проводов, труб к различным основаниям, СМО 38-40
|  | (Электротехнические установки на других объектах) | [22 empty] | (Электротехнические установки на других объектах)
|  | Объем=198 / 100 | [23 empty] | Объем=198 / 100
|  | Всего по позиции |  |  | 10: 278.39; 12: 1937.59 | [10 empty] | Всего по позиции
96 | ФССЦ-20.5.02.05-0005 | Коробка протяжная У-997У3 / Коробка ответвительная алюминиевая окрашенная,IP66 ДКС65300 |  |  | шт |  |  | 20 | 304.97 |  | 6099.4 | 6.96 | 42451.82 | [6 empty] | Коробка протяжная У-997У3 / Коробка ответвительная алюминиевая окрашенная,IP66 ДКС65300
|  | (Электротехнические установки на других объектах) | [22 empty] | (Электротехнические установки на других объектах)
|  | Всего по позиции |  |  | 10: 6099.4; 12: 42451.82 | [10 empty] | Всего по позиции
97 | ФЕРм08-02-155-02 | Заделка проходов при прокладке кабелей по стенам и потолкам |  |  | 4: 100 м трассы; 7: 0.18 | [6 empty] | Заделка проходов при прокладке кабелей по стенам и потолкам
| 1 | ОТ |  |  | 8: 9.49; 10: 1.71; 11: 31.87; 12: 54.5 | [7 empty] | ОТ
| 4 | М |  |  | 8: 1; 10: 0.18; 11: 6.96; 12: 1.25 | [7 empty] | М
|  | ЗТ |  |  | 4: чел.-ч; 5: 1.01; 7: 0.1818 | [8 empty] | ЗТ
|  | Итого по расценке |  |  | 8: 10.49; 10: 1.89 | [9 empty] | Итого по расценке
|  | ФОТ |  |  | 10: 1.71; 12: 54.5 | [8 empty] | ФОТ
| Приказ № 812/пр от 21.12.2020 Прил. п.49.3 | НР Электротехнические установки на других объектах |  |  | 4: %; 5: 97; 7: 97; 10: 1.66; 12: 52.87 | [8 empty] | НР Электротехнические установки на других объектах
| Приказ № 774/пр от 11.12.2020 Прил. п.49.3 | СП Электротехнические установки на других объектах |  |  | 4: %; 5: 51; 7: 51; 10: 0.87; 12: 27.8 | [8 empty] | СП Электротехнические установки на других объектах
|  | Всего по позиции |  |  | 10: 4.42; 12: 136.42 | [10 empty] | Всего по позиции
97.1 | ТЦ_14.5.01.10_77_7724838897_05.01.2021_02 | Пена двухкомпонентная огнезащитная ДКС Vulkan (DN1201) 330мл |  |  | шт |  |  | 4 | 4948.02 |  | 2843.69 | 6.96 | 19792.08 | [6 empty] | Пена двухкомпонентная огнезащитная ДКС Vulkan (DN1201) 330мл
|  | (Теплоизоляционные работы) | [22 empty] | (Теплоизоляционные работы)
|  | Всего по позиции |  |  | 10: 2843.69; 12: 19792.08 | [10 empty] | Всего по позиции
|  | Итоги по разделу 7 Оборудование для интеграции с системой вентиляции для перспективного подключения : | [24 empty] | Итоги по разделу 7 Оборудование для интеграции с системой вентиляции для перспективного подключения :
|  | Итого прямые затраты (справочно) |  |  | 10: 84240.45 | [14 empty] | Итого прямые затраты (справочно)
|  | в том числе: | [25 empty] | в том числе:
|  | Оплата труда рабочих |  |  | 10: 8379.37 | [14 empty] | Оплата труда рабочих
|  | Эксплуатация машин |  |  | 10: 1659.2 | [14 empty] | Эксплуатация машин
|  | в том числе оплата труда машинистов (Отм) |  |  | 10: 187.62 | [14 empty] | в том числе оплата труда машинистов (Отм)
|  | Материалы |  |  | 10: 74201.88 | [14 empty] | Материалы
|  | Строительные работы |  |  | 10: 3219.27 | [14 empty] | Строительные работы
|  | в том числе: | [25 empty] | в том числе:
|  | материалы |  |  | 10: 3219.27 | [14 empty] | материалы
|  | Монтажные работы |  |  | 10: 93488.81 | [14 empty] | Монтажные работы
|  | в том числе: | [25 empty] | в том числе:
|  | оплата труда |  |  | 10: 8379.37 | [14 empty] | оплата труда
|  | эксплуатация машин и механизмов |  |  | 10: 1659.2 | [14 empty] | эксплуатация машин и механизмов
|  | в том числе оплата труда машинистов (ОТм) |  |  | 10: 187.62 | [14 empty] | в том числе оплата труда машинистов (ОТм)
|  | материалы |  |  | 10: 70982.61 | [14 empty] | материалы
|  | накладные расходы |  |  | 10: 8182.35 | [14 empty] | накладные расходы
|  | сметная прибыль |  |  | 10: 4285.28 | [14 empty] | сметная прибыль
|  | Оборудование |  |  | 10: 276074.81 | [14 empty] | Оборудование
|  | Инженерное оборудование |  |  | 10: 276074.81 | [14 empty] | Инженерное оборудование
|  | Итого ФОТ (справочно) |  |  | 10: 8566.99 | [14 empty] | Итого ФОТ (справочно)
|  | Итого накладные расходы (справочно) |  |  | 10: 8182.35 | [14 empty] | Итого накладные расходы (справочно)
|  | Итого сметная прибыль (справочно) |  |  | 10: 4285.28 | [14 empty] | Итого сметная прибыль (справочно)
|  | Итого по разделу 7 Оборудование для интеграции с системой вентиляции для перспективного подключения |  |  | 10: 372782.89 | [15 empty] | Итого по разделу 7 Оборудование для интеграции с системой вентиляции для перспективного подключения
|  | в том числе: | [25 empty] | в том числе:
|  | материальные ресурсы, отсутствующие в ФРСН |  |  | 10: 11110.11 | [14 empty] | материальные ресурсы, отсутствующие в ФРСН
|  | оборудование, отсутствующее в ФРСН |  |  | 10: 61385.42 | [14 empty] | оборудование, отсутствующее в ФРСН
|  | Итоги по смете: | [28 empty] | Итоги по смете:
|  | Итого прямые затраты (справочно) |  |  | 10: 229076.74; 12: 2229575.92 | [18 empty] | Итого прямые затраты (справочно)
|  | в том числе: | [29 empty] | в том числе:
|  | Оплата труда рабочих |  |  | 10: 25044.32; 12: 798162.44 | [18 empty] | Оплата труда рабочих
|  | Эксплуатация машин |  |  | 10: 2067.01; 12: 25734.28 | [18 empty] | Эксплуатация машин
|  | в том числе оплата труда машинистов (Отм) |  |  | 10: 238.98; 12: 7616.3 | [18 empty] | в том числе оплата труда машинистов (Отм)
|  | Материалы |  |  | 10: 201965.41; 12: 1405679.2 | [18 empty] | Материалы
|  | Строительные работы |  |  | 10: 3415.24; 12: 23770.06 | [18 empty] | Строительные работы
|  | в том числе: | [29 empty] | в том числе:
|  | материалы |  |  | 10: 3415.24; 12: 23770.06 | [18 empty] | материалы
|  | Монтажные работы |  |  | 10: 262268.14; 12: 3372456.98 | [18 empty] | Монтажные работы
|  | в том числе: | [29 empty] | в том числе:
|  | оплата труда |  |  | 10: 25044.32; 12: 798162.44 | [18 empty] | оплата труда
|  | эксплуатация машин и механизмов |  |  | 10: 2067.01; 12: 25734.28 | [18 empty] | эксплуатация машин и механизмов
|  | в том числе оплата труда машинистов (ОТм) |  |  | 10: 238.98; 12: 7616.3 | [18 empty] | в том числе оплата труда машинистов (ОТм)
|  | материалы |  |  | 10: 198550.17; 12: 1381909.14 | [18 empty] | материалы
|  | накладные расходы |  |  | 10: 23988.42; 12: 764509.36 | [18 empty] | накладные расходы
|  | сметная прибыль |  |  | 10: 12618.22; 12: 402141.76 | [18 empty] | сметная прибыль
|  | Оборудование |  |  | 10: 416267.93; 12: 2376889.85 | [18 empty] | Оборудование
|  | Инженерное оборудование |  |  | 10: 416267.93; 12: 2376889.85 | [18 empty] | Инженерное оборудование
|  | Итого ФОТ (справочно) |  |  | 10: 25283.3; 12: 805778.74 | [18 empty] | Итого ФОТ (справочно)
|  | Итого накладные расходы (справочно) |  |  | 10: 23988.42; 12: 764509.36 | [18 empty] | Итого накладные расходы (справочно)
|  | Итого сметная прибыль (справочно) |  |  | 10: 12618.22; 12: 402141.76 | [18 empty] | Итого сметная прибыль (справочно)
|  | ВСЕГО по смете |  |  | 10: 681951.31; 12: 5773116.89 | [19 empty] | ВСЕГО по смете
|  | с учетом индекса инфляции 0,9977*1,0097 |  |  | 12: 5815709 | [18 empty] | в том числе:
Составил:
[должность, подпись (инициалы, фамилия)]
Проверил:
[должность, подпись (инициалы, фамилия)]