## Копия ЛС-02-01-01.изм - ЛСР по
Капитальный ремонт канализационных коллекторов от ул.Тракторной до ул.Алтайской по ул. Светлова, инв №188, от КНС-4 до КОС, инв №249 , в городе Рубцовске Алтайского края
(наименование стройки)
Капитальный ремонт канализационных коллекторов от ул.Тракторной до ул.Алтайской по ул. Светлова, инв №188, от КНС-4 до КОС, инв №249 , в городе Рубцовске Алтайского края
(наименование объекта капитального строительства)
ЛОКАЛЬНЫЙ СМЕТНЫЙ РАСЧЕТ (СМЕТА) № 02-01-01
Составлен | базисно-индексным | методом
Основание
(проектная и (или) иная техническая документация)
Составлен(а) в текущем (базисном) уровне цен |  |  | 1 кв. 2022 г с индексом инфляции на период выполнения работ
Сметная стоимость |  | 132064.29 | (13741,22) | тыс.руб.
в том числе:
| строительных работ | 95445.09 | (11125,31) | тыс.руб.
| монтажных работ | 313.96 | (23,3) | тыс.руб. |  | Нормативные затраты труда рабочих |  |  |  |  | 3150.68 |  | чел.час.
| оборудования | 14294.53 | (2592,61) | тыс.руб. |  | Нормативные затраты труда машинистов |  |  |  |  | 594.13 |  | чел.час.
| прочих затрат | 0 | (0) | тыс.руб. |  | Расчетный измеритель конструктивного решения
№ п/п | Обоснование | Наименование работ и затрат |  |  | Единица измерения | Количество |  |  | Сметная стоимость в базисном уровне цен (в текущем уровне цен (гр. 8) для ресурсов, отсутствующих в СНБ), руб. |  |  | Индексы | Сметная стоимость в текущем уровне цен, руб.
[6 empty] | на единицу | коэффициенты | всего с учетом коэффициентов | на единицу | коэффициенты | всего
1 | 2 | 3 |  |  | 4 | 5 | 6 | 7 | 8 | 9 | 10 | 11 | 12
Раздел 1. Капитальный ремонт канализационного коллектора по адресу от ул.Тракторной до ул.Алтайской по ул.Светлова, инв.№188. | [13 empty] | Раздел 1. Капитальный ремонт канализационного коллектора по адресу от ул.Тракторной до ул.Алтайской по ул.Светлова, инв.№188.
1 | ФЕР01-01-013-14 | Разработка грунта с погрузкой на автомобили-самосвалы экскаваторами с ковшом вместимостью: 0,5 (0,5-0,63) м3, группа грунтов 2 |  |  | 4: 1000 м3; 7: 0.396 |  | Разработка грунта с погрузкой на автомобили-самосвалы экскаваторами с ковшом вместимостью: 0,5 (0,5-0,63) м3, группа грунтов 2
| 1 | ОТ |  |  | 8: 101.4; 10: 40.15; 11: 26.86; 12: 1078 |  |  | ОТ
| 2 | ЭМ |  |  | 8: 3563.26; 10: 1411.05; 11: 10.97; 12: 15479 |  |  | ЭМ
| 3 | в т.ч. ОТм |  |  | 8: 507.6; 10: 201.01; 11: 26.86; 12: 5399 |  |  | в т.ч. ОТм
| 4 | М |  |  | 8: 4.34; 10: 1.72; 11: 7.54; 12: 13 |  |  | М
|  | ЗТ |  |  | 4: чел.-ч; 5: 13; 7: 5.148 |  |  |  | ЗТ
|  | ЗТм |  |  | 4: чел.-ч; 5: 37.6; 7: 14.8896 |  |  |  | ЗТм
|  | Итого по расценке |  |  | 8: 3669; 10: 1452.92 |  |  |  |  | Итого по расценке
|  | ФОТ |  |  | 10: 241.16; 12: 6477 |  |  |  | ФОТ
| Приказ № 812/пр от 21.12.2020 Прил. п.1.1 | НР Земляные работы, выполняемые механизированным способом |  |  | 4: %; 5: 92; 7: 92; 10: 221.87; 12: 5959 |  |  |  | НР Земляные работы, выполняемые механизированным способом
| Приказ № 774/пр от 11.12.2020 Прил. п.1.1 | СП Земляные работы, выполняемые механизированным способом |  |  | 4: %; 5: 46; 7: 46; 10: 110.93; 12: 2979 |  |  |  | СП Земляные работы, выполняемые механизированным способом
|  | Всего по позиции |  |  | 10: 1785.72; 12: 25508 | [5 empty] | Всего по позиции
2 | ФЕР01-02-057-02 | Разработка грунта вручную в траншеях глубиной до 2 м без креплений с откосами, группа грунтов: 2 |  |  | 4: 100 м3; 7: 0.1188 |  | Разработка грунта вручную в траншеях глубиной до 2 м без креплений с откосами, группа грунтов: 2
| 1 | ОТ |  |  | 8: 1201.2; 10: 142.7; 11: 26.86; 12: 3833 |  |  | ОТ
|  | ЗТ |  |  | 4: чел.-ч; 5: 154; 7: 18.2952 |  |  |  | ЗТ
|  | Итого по расценке |  |  | 8: 1201.2; 10: 142.7 |  |  |  |  | Итого по расценке
|  | ФОТ |  |  | 10: 142.7; 12: 3833 |  |  |  | ФОТ
| Приказ № 812/пр от 21.12.2020 Прил. п.1.2 | НР Земляные работы, выполняемые ручным способом |  |  | 4: %; 5: 89; 7: 89; 10: 127; 12: 3411 |  |  |  | НР Земляные работы, выполняемые ручным способом
| Приказ № 774/пр от 11.12.2020 Прил. п.1.2 | СП Земляные работы, выполняемые ручным способом |  |  | 4: %; 5: 40; 7: 40; 10: 57.08; 12: 1533 |  |  |  | СП Земляные работы, выполняемые ручным способом
|  | Всего по позиции |  |  | 10: 326.78; 12: 8777 | [5 empty] | Всего по позиции
3 | ФССЦпг-03-21-01-004 | Перевозка грузов автомобилями-самосвалами грузоподъемностью 10 т работающих вне карьера на расстояние: I класс груза до 4 км |  |  | 1 т груза |  |  | 693 | 5.75 |  | 3984.75 | 10.97 | 43713 |  | Перевозка грузов автомобилями-самосвалами грузоподъемностью 10 т работающих вне карьера на расстояние: I класс груза до 4 км
|  | Всего по позиции |  |  | 10: 3984.75; 12: 43713 | [5 empty] | Всего по позиции
4 | ФЕР01-02-067-01 | Крепление досками стенок котлованов и траншей шириной: от 2 до 3 м, глубиной до 3 м в грунтах неустойчивых |  |  | 4: 100 м2; 7: 3.3 |  | Крепление досками стенок котлованов и траншей шириной: от 2 до 3 м, глубиной до 3 м в грунтах неустойчивых
| 1 | ОТ |  |  | 8: 331.63; 10: 1094.38; 11: 26.86; 12: 29395 |  |  | ОТ
| 2 | ЭМ |  |  | 8: 78.19; 10: 258.03; 11: 10.97; 12: 2831 |  |  | ЭМ
| 3 | в т.ч. ОТм |  |  | 8: 13.8; 10: 45.54; 11: 26.86; 12: 1223 |  |  | в т.ч. ОТм
| 4 | М |  |  | 8: 656.71; 10: 2167.14; 11: 7.54; 12: 16340 |  |  | М
|  | ЗТ |  |  | 4: чел.-ч; 5: 39.2; 7: 129.36 |  |  |  | ЗТ
|  | ЗТм |  |  | 4: чел.-ч; 5: 1.19; 7: 3.927 |  |  |  | ЗТм
|  | Итого по расценке |  |  | 8: 1066.53; 10: 3519.55 |  |  |  |  | Итого по расценке
|  | ФОТ |  |  | 10: 1139.92; 12: 30618 |  |  |  | ФОТ
| Приказ № 812/пр от 21.12.2020 Прил. п.1.4 | НР Земляные работы, выполняемые по другим видам работ (подготовительным, сопутствующим, укрепительным) |  |  | 4: %; 5: 89; 7: 89; 10: 1014.53; 12: 27250 |  |  |  | НР Земляные работы, выполняемые по другим видам работ (подготовительным, сопутствующим, укрепительным)
| Приказ № 774/пр от 11.12.2020 Прил. п.1.4 | СП Земляные работы, выполняемые по другим видам работ (подготовительным, сопутствующим, укрепительным) |  |  | 4: %; 5: 41; 7: 41; 10: 467.37; 12: 12553 |  |  |  | СП Земляные работы, выполняемые по другим видам работ (подготовительным, сопутствующим, укрепительным)
|  | Всего по позиции |  |  | 10: 5001.45; 12: 88369 | [5 empty] | Всего по позиции
5 | Коммерческое предложение ООО "ГТМ-Строй" | Устройство закрытого подземного перехода методом ГНБ с поэтапным расширением скважины для полиэтиленовых труб диаметром 600 мм |  |  | 7: 1090; 8: 16666.67; 10: 2409372.68; 11: 7.54; 12: 18166670 |  | Устройство закрытого подземного перехода методом ГНБ с поэтапным расширением скважины для полиэтиленовых труб диаметром 600 мм
|  | (Земляные работы, выполняемые по другим видам работ (подготовительным, сопутствующим, укрепительным)) | [17 empty] | (Земляные работы, выполняемые по другим видам работ (подготовительным, сопутствующим, укрепительным))
|  | Цена=20000/1,2 | [18 empty] | Цена=20000/1,2
|  | Всего по позиции |  |  | 10: 2409372.68; 12: 18166670 | [5 empty] | Всего по позиции
6 | ФССЦ-24.3.03.13-0061 | Трубы напорные полиэтиленовые ПЭ100, стандартное размерное отношение SDR17, номинальный наружный диаметр 630 мм, толщина стенки 37,4 мм |  |  | м |  |  | 1100.9 | 4058.98 |  | 4468531.08 | 7.54 | 33692724 |  | Трубы напорные полиэтиленовые ПЭ100, стандартное размерное отношение SDR17, номинальный наружный диаметр 630 мм, толщина стенки 37,4 мм
|  | (Скважины) | [17 empty] | (Скважины)
|  | Объем=1090*1,01 | [19 empty] | Объем=1090*1,01
|  | Всего по позиции |  |  | 10: 4468531.08; 12: 33692724 | [5 empty] | Всего по позиции
7 | ФЕР24-02-001-26 | Сварка полиэтиленовых труб "встык" нагревательным элементом при полуавтоматическом управлении процессом сварки, диаметр труб: 630 мм |  |  | 4: соединение; 7: 90 |  | Сварка полиэтиленовых труб "встык" нагревательным элементом при полуавтоматическом управлении процессом сварки, диаметр труб: 630 мм
| 1 | ОТ |  |  | 8: 22.67; 10: 2040.3; 11: 26.86; 12: 54802 |  |  | ОТ
| 2 | ЭМ |  |  | 8: 103.44; 10: 9309.6; 11: 10.97; 12: 102126 |  |  | ЭМ
| 3 | в т.ч. ОТм |  |  | 8: 1.73; 10: 155.7; 11: 26.86; 12: 4182 |  |  | в т.ч. ОТм
| 4 | М |  |  | 8: 2.74; 10: 246.6; 11: 7.54; 12: 1859 |  |  | М
|  | ЗТ |  |  | 4: чел.-ч; 5: 2.47; 7: 222.3 |  |  |  | ЗТ
|  | ЗТм |  |  | 4: чел.-ч; 5: 0.12; 7: 10.8 |  |  |  | ЗТм
|  | Итого по расценке |  |  | 8: 128.85; 10: 11596.5 |  |  |  |  | Итого по расценке
|  | ФОТ |  |  | 10: 2196; 12: 58984 |  |  |  | ФОТ
| Приказ № 812/пр от 21.12.2020 Прил. п.18 | НР Наружные сети водопровода, канализации, теплоснабжения, газопровода |  |  | 4: %; 5: 117; 7: 117; 10: 2569.32; 12: 69011 |  |  |  | НР Наружные сети водопровода, канализации, теплоснабжения, газопровода
| Приказ № 774/пр от 11.12.2020 Прил. п.18 | СП Наружные сети водопровода, канализации, теплоснабжения, газопровода |  |  | 4: %; 5: 74; 7: 74; 10: 1625.04; 12: 43648 |  |  |  | СП Наружные сети водопровода, канализации, теплоснабжения, газопровода
|  | Всего по позиции |  |  | 10: 15790.86; 12: 271446 | [5 empty] | Всего по позиции
8 | ФЕР23-03-001-05 | Устройство круглых сборных железобетонных канализационных колодцев диаметром: 1,5 м в сухих грунтах |  |  | 4: 10 м3; 7: 0.9 |  | Устройство круглых сборных железобетонных канализационных колодцев диаметром: 1,5 м в сухих грунтах
|  | Объем=9 / 10 | [19 empty] | Объем=9 / 10
| 1 | ОТ |  |  | 8: 875.71; 10: 788.14; 11: 26.86; 12: 21169 |  |  | ОТ
| 2 | ЭМ |  |  | 8: 1531.19; 10: 1378.07; 11: 10.97; 12: 15117 |  |  | ЭМ
| 3 | в т.ч. ОТм |  |  | 8: 202.72; 10: 182.45; 11: 26.86; 12: 4901 |  |  | в т.ч. ОТм
| 4 | М |  |  | 8: 3692.89; 10: 3323.6; 11: 7.54; 12: 25060 |  |  | М
П,Н | 05.1.01.09 | Кольца для колодцев сборные железобетонные диаметром 1500 мм |  |  | 4: м; 5: 0; 7: 0 | [9 empty] | Кольца для колодцев сборные железобетонные диаметром 1500 мм
П,Н | 05.1.01.13 | Плиты сборные железобетонные |  |  | 4: шт; 5: 0; 7: 0 | [9 empty] | Плиты сборные железобетонные
П,Н | 07.2.05.01-0032 | Ограждения лестничных проемов, лестничные марши, пожарные лестницы |  |  | 4: т; 5: 0; 7: 0 | [9 empty] | Ограждения лестничных проемов, лестничные марши, пожарные лестницы
П,Н | 08.1.02.06 | Люки чугунные |  |  | 4: шт; 5: 0; 7: 0 | [9 empty] | Люки чугунные
|  | ЗТ |  |  | 4: чел.-ч; 5: 96.55; 7: 86.895 |  |  |  | ЗТ
|  | ЗТм |  |  | 4: чел.-ч; 5: 15.89; 7: 14.301 |  |  |  | ЗТм
|  | Итого по расценке |  |  | 8: 6099.79; 10: 5489.81 |  |  |  |  | Итого по расценке
|  | ФОТ |  |  | 10: 970.59; 12: 26070 |  |  |  | ФОТ
| Приказ № 812/пр от 21.12.2020 Прил. п.18 | НР Наружные сети водопровода, канализации, теплоснабжения, газопровода |  |  | 4: %; 5: 117; 7: 117; 10: 1135.59; 12: 30502 |  |  |  | НР Наружные сети водопровода, канализации, теплоснабжения, газопровода
| Приказ № 774/пр от 11.12.2020 Прил. п.18 | СП Наружные сети водопровода, канализации, теплоснабжения, газопровода |  |  | 4: %; 5: 74; 7: 74; 10: 718.24; 12: 19292 |  |  |  | СП Наружные сети водопровода, канализации, теплоснабжения, газопровода
|  | Всего по позиции |  |  | 10: 7343.64; 12: 111140 | [5 empty] | Всего по позиции
9 | ФССЦ-05.1.01.09-0018 | Кольцо для смотровых колодцев водопроводных и канализационных сетей, внутренний диаметр 1500 мм, высота 0,89 м, расход арматуры 8 кг на 1 м, бетон B15 0,449 м3 |  |  | м |  |  | 6.192 | 727.84 |  | 4506.79 | 7.54 | 33981 |  | Кольцо для смотровых колодцев водопроводных и канализационных сетей, внутренний диаметр 1500 мм, высота 0,89 м, расход арматуры 8 кг на 1 м, бетон B15 0,449 м3
|  | (Наружные сети водопровода, канализации, теплоснабжения, газопровода) | [17 empty] | (Наружные сети водопровода, канализации, теплоснабжения, газопровода)
|  | Всего по позиции |  |  | 10: 4506.79; 12: 33981 | [5 empty] | Всего по позиции
10 | ФССЦ-05.1.06.09-0003 | Плиты перекрытия 1ПП15-2, бетон B15, объем 0,27 м3, расход арматуры 32,21 кг |  |  | шт |  |  | 20 | 387.63 |  | 7752.6 | 7.54 | 58455 |  | Плиты перекрытия 1ПП15-2, бетон B15, объем 0,27 м3, расход арматуры 32,21 кг
|  | (Наружные сети водопровода, канализации, теплоснабжения, газопровода) | [17 empty] | (Наружные сети водопровода, канализации, теплоснабжения, газопровода)
|  | Всего по позиции |  |  | 10: 7752.6; 12: 58455 | [5 empty] | Всего по позиции
11 | ФССЦ-07.2.05.01-0032 | Ограждения лестничных проемов, лестничные марши, пожарные лестницы |  |  | т |  |  | 0.231 | 7571 |  | 1748.9 | 7.54 | 13187 |  | Ограждения лестничных проемов, лестничные марши, пожарные лестницы
|  | (Наружные сети водопровода, канализации, теплоснабжения, газопровода) | [17 empty] | (Наружные сети водопровода, канализации, теплоснабжения, газопровода)
|  | Всего по позиции |  |  | 10: 1748.9; 12: 13187 | [5 empty] | Всего по позиции
12 | ФССЦ-08.1.02.06-0043 | Люк чугунный тяжелый |  |  | шт |  |  | 20 | 569.52 |  | 11390.4 | 7.54 | 85884 |  | Люк чугунный тяжелый
|  | (Прочие ремонтно-строительные работы) | [17 empty] | (Прочие ремонтно-строительные работы)
|  | Всего по позиции |  |  | 10: 11390.4; 12: 85884 | [5 empty] | Всего по позиции
13 | ФЕР46-03-007-02 | Пробивка проемов в конструкциях: из бетона |  |  | 4: м3; 7: 1.44 |  | Пробивка проемов в конструкциях: из бетона
| 1 | ОТ |  |  | 8: 213.49; 10: 307.43; 11: 26.86; 12: 8258 |  |  | ОТ
| 2 | ЭМ |  |  | 8: 421.17; 10: 606.48; 11: 10.97; 12: 6653 |  |  | ЭМ
|  | ЗТ |  |  | 4: чел.-ч; 5: 23.8; 7: 34.272 |  |  |  | ЗТ
|  | Итого по расценке |  |  | 8: 634.66; 10: 913.91 |  |  |  |  | Итого по расценке
|  | ФОТ |  |  | 10: 307.43; 12: 8258 |  |  |  | ФОТ
| Приказ № 812/пр от 21.12.2020 Прил. п.40.1 | НР Работы по реконструкции зданий и сооружений: усиление и замена существующих конструкций, возведение отдельных конструктивных элементов |  |  | 4: %; 5: 103; 7: 103; 10: 316.65; 12: 8506 |  |  |  | НР Работы по реконструкции зданий и сооружений: усиление и замена существующих конструкций, возведение отдельных конструктивных элементов
| Приказ № 774/пр от 11.12.2020 Прил. п.40.1 | СП Работы по реконструкции зданий и сооружений: усиление и замена существующих конструкций, возведение отдельных конструктивных элементов |  |  | 4: %; 5: 59; 7: 59; 10: 181.38; 12: 4872 |  |  |  | СП Работы по реконструкции зданий и сооружений: усиление и замена существующих конструкций, возведение отдельных конструктивных элементов
|  | Всего по позиции |  |  | 10: 1411.94; 12: 28289 | [5 empty] | Всего по позиции
14 | ФЕР01-01-013-13 | Разработка грунта с погрузкой на автомобили-самосвалы экскаваторами с ковшом вместимостью: 0,5 (0,5-0,63) м3, группа грунтов 1 |  |  | 4: 1000 м3; 7: 0.392 |  | Разработка грунта с погрузкой на автомобили-самосвалы экскаваторами с ковшом вместимостью: 0,5 (0,5-0,63) м3, группа грунтов 1
| 1 | ОТ |  |  | 8: 82.68; 10: 32.41; 11: 26.86; 12: 871 |  |  | ОТ
| 2 | ЭМ |  |  | 8: 2918.84; 10: 1144.19; 11: 10.97; 12: 12552 |  |  | ЭМ
| 3 | в т.ч. ОТм |  |  | 8: 415.8; 10: 162.99; 11: 26.86; 12: 4378 |  |  | в т.ч. ОТм
| 4 | М |  |  | 8: 3.25; 10: 1.27; 11: 7.54; 12: 10 |  |  | М
|  | ЗТ |  |  | 4: чел.-ч; 5: 10.6; 7: 4.1552 |  |  |  | ЗТ
|  | ЗТм |  |  | 4: чел.-ч; 5: 30.8; 7: 12.0736 |  |  |  | ЗТм
|  | Итого по расценке |  |  | 8: 3004.77; 10: 1177.87 |  |  |  |  | Итого по расценке
|  | ФОТ |  |  | 10: 195.4; 12: 5249 |  |  |  | ФОТ
| Приказ № 812/пр от 21.12.2020 Прил. п.1.1 | НР Земляные работы, выполняемые механизированным способом |  |  | 4: %; 5: 92; 7: 92; 10: 179.77; 12: 4829 |  |  |  | НР Земляные работы, выполняемые механизированным способом
| Приказ № 774/пр от 11.12.2020 Прил. п.1.1 | СП Земляные работы, выполняемые механизированным способом |  |  | 4: %; 5: 46; 7: 46; 10: 89.88; 12: 2415 |  |  |  | СП Земляные работы, выполняемые механизированным способом
|  | Всего по позиции |  |  | 10: 1447.52; 12: 20677 | [5 empty] | Всего по позиции
15 | ФССЦ-02.3.01.02-0031 | Песок природный обогащенный для строительных работ мелкий |  |  | м3 |  |  | 392 | 70.6 |  | 27675.2 | 7.54 | 208671 |  | Песок природный обогащенный для строительных работ мелкий
|  | (Земляные работы, выполняемые механизированным способом) | [17 empty] | (Земляные работы, выполняемые механизированным способом)
|  | Всего по позиции |  |  | 10: 27675.2; 12: 208671 | [5 empty] | Всего по позиции
16 | ФЕР01-02-061-01 | Засыпка вручную траншей, пазух котлованов и ям, группа грунтов: 1 |  |  | 4: 100 м3; 7: 0.12 |  | Засыпка вручную траншей, пазух котлованов и ям, группа грунтов: 1
| 1 | ОТ |  |  | 8: 663.75; 10: 79.65; 11: 26.86; 12: 2139 |  |  | ОТ
|  | ЗТ |  |  | 4: чел.-ч; 5: 88.5; 7: 10.62 |  |  |  | ЗТ
|  | Итого по расценке |  |  | 8: 663.75; 10: 79.65 |  |  |  |  | Итого по расценке
|  | ФОТ |  |  | 10: 79.65; 12: 2139 |  |  |  | ФОТ
| Приказ № 812/пр от 21.12.2020 Прил. п.1.2 | НР Земляные работы, выполняемые ручным способом |  |  | 4: %; 5: 89; 7: 89; 10: 70.89; 12: 1904 |  |  |  | НР Земляные работы, выполняемые ручным способом
| Приказ № 774/пр от 11.12.2020 Прил. п.1.2 | СП Земляные работы, выполняемые ручным способом |  |  | 4: %; 5: 40; 7: 40; 10: 31.86; 12: 856 |  |  |  | СП Земляные работы, выполняемые ручным способом
|  | Всего по позиции |  |  | 10: 182.4; 12: 4899 | [5 empty] | Всего по позиции
17 | ФЕР01-01-033-01 | Засыпка траншей и котлованов с перемещением грунта до 5 м бульдозерами мощностью: 59 кВт (80 л.с.), группа грунтов 1 |  |  | 4: 1000 м3; 7: 0.392 |  | Засыпка траншей и котлованов с перемещением грунта до 5 м бульдозерами мощностью: 59 кВт (80 л.с.), группа грунтов 1
| 2 | ЭМ |  |  | 8: 410.94; 10: 161.09; 11: 10.97; 12: 1767 |  |  | ЭМ
| 3 | в т.ч. ОТм |  |  | 8: 80.16; 10: 31.42; 11: 26.86; 12: 844 |  |  | в т.ч. ОТм
|  | ЗТм |  |  | 4: чел.-ч; 5: 6.91; 7: 2.7087 |  |  |  | ЗТм
|  | Итого по расценке |  |  | 8: 410.94; 10: 161.09 |  |  |  |  | Итого по расценке
|  | ФОТ |  |  | 10: 31.42; 12: 844 |  |  |  | ФОТ
| Приказ № 812/пр от 21.12.2020 Прил. п.1.1 | НР Земляные работы, выполняемые механизированным способом |  |  | 4: %; 5: 92; 7: 92; 10: 28.91; 12: 776 |  |  |  | НР Земляные работы, выполняемые механизированным способом
| Приказ № 774/пр от 11.12.2020 Прил. п.1.1 | СП Земляные работы, выполняемые механизированным способом |  |  | 4: %; 5: 46; 7: 46; 10: 14.45; 12: 388 |  |  |  | СП Земляные работы, выполняемые механизированным способом
|  | Всего по позиции |  |  | 10: 204.45; 12: 2931 | [5 empty] | Всего по позиции
18 | ФЕР01-02-005-01 | Уплотнение грунта пневматическими трамбовками, группа грунтов: 1-2 |  |  | 4: 100 м3; 7: 3.92 |  | Уплотнение грунта пневматическими трамбовками, группа грунтов: 1-2
| 1 | ОТ |  |  | 8: 106.88; 10: 418.97; 11: 26.86; 12: 11254 |  |  | ОТ
| 2 | ЭМ |  |  | 8: 241.58; 10: 946.99; 11: 10.97; 12: 10388 |  |  | ЭМ
| 3 | в т.ч. ОТм |  |  | 8: 26.36; 10: 103.33; 11: 26.86; 12: 2775 |  |  | в т.ч. ОТм
|  | ЗТ |  |  | 4: чел.-ч; 5: 12.53; 7: 49.1176 |  |  |  | ЗТ
|  | ЗТм |  |  | 4: чел.-ч; 5: 2.62; 7: 10.2704 |  |  |  | ЗТм
|  | Итого по расценке |  |  | 8: 348.46; 10: 1365.96 |  |  |  |  | Итого по расценке
|  | ФОТ |  |  | 10: 522.3; 12: 14029 |  |  |  | ФОТ
| Приказ № 812/пр от 21.12.2020 Прил. п.1.1 | НР Земляные работы, выполняемые механизированным способом |  |  | 4: %; 5: 92; 7: 92; 10: 480.52; 12: 12907 |  |  |  | НР Земляные работы, выполняемые механизированным способом
| Приказ № 774/пр от 11.12.2020 Прил. п.1.1 | СП Земляные работы, выполняемые механизированным способом |  |  | 4: %; 5: 46; 7: 46; 10: 240.26; 12: 6453 |  |  |  | СП Земляные работы, выполняемые механизированным способом
|  | Всего по позиции |  |  | 10: 2086.74; 12: 41002 | [5 empty] | Всего по позиции
19 | ФЕР01-01-036-01 | Планировка площадей бульдозерами мощностью: 59 кВт (80 л.с.) |  |  | 4: 1000 м2; 7: 0.61 |  | Планировка площадей бульдозерами мощностью: 59 кВт (80 л.с.)
| 2 | ЭМ |  |  | 8: 20.81; 10: 12.69; 11: 10.97; 12: 139 |  |  | ЭМ
| 3 | в т.ч. ОТм |  |  | 8: 4.06; 10: 2.48; 11: 26.86; 12: 67 |  |  | в т.ч. ОТм
|  | ЗТм |  |  | 4: чел.-ч; 5: 0.35; 7: 0.2135 |  |  |  | ЗТм
|  | Итого по расценке |  |  | 8: 20.81; 10: 12.69 |  |  |  |  | Итого по расценке
|  | ФОТ |  |  | 10: 2.48; 12: 67 |  |  |  | ФОТ
| Приказ № 812/пр от 21.12.2020 Прил. п.1.1 | НР Земляные работы, выполняемые механизированным способом |  |  | 4: %; 5: 92; 7: 92; 10: 2.28; 12: 62 |  |  |  | НР Земляные работы, выполняемые механизированным способом
| Приказ № 774/пр от 11.12.2020 Прил. п.1.1 | СП Земляные работы, выполняемые механизированным способом |  |  | 4: %; 5: 46; 7: 46; 10: 1.14; 12: 31 |  |  |  | СП Земляные работы, выполняемые механизированным способом
|  | Всего по позиции |  |  | 10: 16.11; 12: 232 | [5 empty] | Всего по позиции
20 | ФЕРр66-38-2 | Заполнение трубопроводов или межтрубного пространства при трубах в футляре: бетоном |  |  | 4: м3; 7: 246 |  | Заполнение трубопроводов или межтрубного пространства при трубах в футляре: бетоном
| 1 | ОТ |  |  | 8: 20.64; 10: 5077.44; 11: 26.86; 12: 136380 |  |  | ОТ
| 2 | ЭМ |  |  | 8: 75.01; 10: 18452.46; 11: 10.97; 12: 202423 |  |  | ЭМ
| 3 | в т.ч. ОТм |  |  | 8: 10.86; 10: 2671.56; 11: 26.86; 12: 71758 |  |  | в т.ч. ОТм
| 4 | М |  |  | 8: 565.47; 10: 139105.62; 11: 7.54; 12: 1048856 |  |  | М
|  | ЗТ |  |  | 4: чел.-ч; 5: 2.33; 7: 573.18 |  |  |  | ЗТ
|  | ЗТм |  |  | 4: чел.-ч; 5: 0.69; 7: 169.74 |  |  |  | ЗТм
|  | Итого по расценке |  |  | 8: 661.12; 10: 162635.52 |  |  |  |  | Итого по расценке
|  | ФОТ |  |  | 10: 7749; 12: 208138 |  |  |  | ФОТ
| Приказ № 812/пр от 21.12.2020 Прил. п.100.2 | НР Наружные инженерные сети: замена участков трубопроводов, восстановление и замена изделий и другое (ремонтно-строительные) |  |  | 4: %; 5: 104; 7: 104; 10: 8058.96; 12: 216464 |  |  |  | НР Наружные инженерные сети: замена участков трубопроводов, восстановление и замена изделий и другое (ремонтно-строительные)
| Приказ № 774/пр от 11.12.2020 Прил. п.100.2 | СП Наружные инженерные сети: замена участков трубопроводов, восстановление и замена изделий и другое (ремонтно-строительные) |  |  | 4: %; 5: 60; 7: 60; 10: 4649.4; 12: 124883 |  |  |  | СП Наружные инженерные сети: замена участков трубопроводов, восстановление и замена изделий и другое (ремонтно-строительные)
|  | Всего по позиции |  |  | 10: 175343.88; 12: 1729006 | [5 empty] | Всего по позиции
21 | ФЕР27-04-005-01 | Устройство оснований толщиной 15 см из щебня фракции 40-70 мм при укатке каменных материалов с пределом прочности на сжатие свыше 98,1 МПа (1000 кгс/см2): однослойных |  |  | 4: 1000 м2; 7: 0.61 |  | Устройство оснований толщиной 15 см из щебня фракции 40-70 мм при укатке каменных материалов с пределом прочности на сжатие свыше 98,1 МПа (1000 кгс/см2): однослойных
| 1 | ОТ |  |  | 8: 269.61; 10: 164.46; 11: 26.86; 12: 4417 |  |  | ОТ
| 2 | ЭМ |  |  | 8: 9107.28; 10: 5555.44; 11: 10.97; 12: 60943 |  |  | ЭМ
| 3 | в т.ч. ОТм |  |  | 8: 510.22; 10: 311.23; 11: 26.86; 12: 8360 |  |  | в т.ч. ОТм
| 4 | М |  |  | 8: 21490.2; 10: 13109.02; 11: 7.54; 12: 98842 |  |  | М
|  | ЗТ |  |  | 4: чел.-ч; 5: 33; 7: 20.13 |  |  |  | ЗТ
|  | ЗТм |  |  | 4: чел.-ч; 5: 44.36; 7: 27.0596 |  |  |  | ЗТм
|  | Итого по расценке |  |  | 8: 30867.09; 10: 18828.92 |  |  |  |  | Итого по расценке
|  | ФОТ |  |  | 10: 475.69; 12: 12777 |  |  |  | ФОТ
| Приказ № 812/пр от 21.12.2020 Прил. п.21 (в ред. пр. № 636/пр от 02.09.2021) | НР Автомобильные дороги |  |  | 4: %; 5: 147; 7: 147; 10: 699.26; 12: 18782 |  |  |  | НР Автомобильные дороги
| Приказ № 774/пр от 11.12.2020 Прил. п.21 | СП Автомобильные дороги |  |  | 4: %; 5: 95; 7: 95; 10: 451.91; 12: 12138 |  |  |  | СП Автомобильные дороги
|  | Всего по позиции |  |  | 10: 19980.09; 12: 195122 | [5 empty] | Всего по позиции
22 | ФЕР27-06-029-01 | Устройство покрытия из горячих асфальтобетонных смесей асфальтоукладчиками второго типоразмера, толщина слоя 4 см |  |  | 4: 1000 м2; 7: 0.61 |  | Устройство покрытия из горячих асфальтобетонных смесей асфальтоукладчиками второго типоразмера, толщина слоя 4 см
| 1 | ОТ |  |  | 8: 182.32; 10: 111.22; 11: 26.86; 12: 2987 |  |  | ОТ
| 2 | ЭМ |  |  | 8: 7479.03; 10: 4562.21; 11: 10.97; 12: 50047 |  |  | ЭМ
| 3 | в т.ч. ОТм |  |  | 8: 234.46; 10: 143.02; 11: 26.86; 12: 3842 |  |  | в т.ч. ОТм
| 4 | М |  |  | 8: 874.78; 10: 533.62; 11: 7.54; 12: 4023 |  |  | М
П,Н | 04.2.01.01 | Смесь асфальтобетонная |  |  | 4: т; 5: 0; 7: 0 | [9 empty] | Смесь асфальтобетонная
|  | ЗТ |  |  | 4: чел.-ч; 5: 20.86; 7: 12.7246 |  |  |  | ЗТ
|  | ЗТм |  |  | 4: чел.-ч; 5: 18.85; 7: 11.4985 |  |  |  | ЗТм
|  | Итого по расценке |  |  | 8: 8536.13; 10: 5207.05 |  |  |  |  | Итого по расценке
|  | ФОТ |  |  | 10: 254.24; 12: 6829 |  |  |  | ФОТ
| Приказ № 812/пр от 21.12.2020 Прил. п.21 (в ред. пр. № 636/пр от 02.09.2021) | НР Автомобильные дороги |  |  | 4: %; 5: 147; 7: 147; 10: 373.73; 12: 10039 |  |  |  | НР Автомобильные дороги
| Приказ № 774/пр от 11.12.2020 Прил. п.21 | СП Автомобильные дороги |  |  | 4: %; 5: 95; 7: 95; 10: 241.53; 12: 6488 |  |  |  | СП Автомобильные дороги
|  | Всего по позиции |  |  | 10: 5822.31; 12: 73584 | [5 empty] | Всего по позиции
23 | ФЕР27-06-030-01 | При изменении толщины покрытия на 0,5 см добавлять или исключать: к расценке 27-06-029-01 |  |  | 4: 1000 м2; 7: 0.61 |  | При изменении толщины покрытия на 0,5 см добавлять или исключать: к расценке 27-06-029-01
|  | ПЗ=12 (ОЗП=12; ЭМ=12 к расх.; ЗПМ=12; МАТ=12 к расх.; ТЗ=12; ТЗМ=12) | [21 empty] | ПЗ=12 (ОЗП=12; ЭМ=12 к расх.; ЗПМ=12; МАТ=12 к расх.; ТЗ=12; ТЗМ=12)
| 1 | ОТ |  |  | 8: 3.29; 9: 12; 10: 24.08; 11: 26.86; 12: 647 |  |  | ОТ
| 2 | ЭМ |  |  | 8: 254.89; 9: 12; 10: 1865.79; 11: 10.97; 12: 20468 |  |  | ЭМ
| 3 | в т.ч. ОТм |  |  | 8: 5.95; 9: 12; 10: 43.55; 11: 26.86; 12: 1170 |  |  | в т.ч. ОТм
| 4 | М |  |  | 8: 2.94; 9: 12; 10: 21.52; 11: 7.54; 12: 162 |  |  | М
П,Н | 04.2.01.01 | Смесь асфальтобетонная |  |  | 4: т; 5: 0; 6: 12; 7: 0 | [9 empty] | Смесь асфальтобетонная
|  | ЗТ |  |  | 4: чел.-ч; 5: 0.35; 6: 12; 7: 2.562 |  |  |  | ЗТ
|  | ЗТм |  |  | 4: чел.-ч; 5: 0.47; 6: 12; 7: 3.4404 |  |  |  | ЗТм
|  | Итого по расценке |  |  | 8: 261.12; 10: 1911.39 |  |  |  |  | Итого по расценке
|  | ФОТ |  |  | 10: 67.63; 12: 1817 |  |  |  | ФОТ
| Приказ № 812/пр от 21.12.2020 Прил. п.21 (в ред. пр. № 636/пр от 02.09.2021) | НР Автомобильные дороги |  |  | 4: %; 5: 147; 7: 147; 10: 99.42; 12: 2671 |  |  |  | НР Автомобильные дороги
| Приказ № 774/пр от 11.12.2020 Прил. п.21 | СП Автомобильные дороги |  |  | 4: %; 5: 95; 7: 95; 10: 64.25; 12: 1726 |  |  |  | СП Автомобильные дороги
|  | Всего по позиции |  |  | 10: 2075.06; 12: 25674 | [5 empty] | Всего по позиции
24 | ФССЦ-04.2.01.01-0049 | Смеси асфальтобетонные плотные мелкозернистые тип Б марка II |  |  | т |  |  | 128.1 | 491.01 |  | 62898.38 | 7.54 | 474254 |  | Смеси асфальтобетонные плотные мелкозернистые тип Б марка II
|  | (Автомобильные дороги) | [17 empty] | (Автомобильные дороги)
|  | Всего по позиции |  |  | 10: 62898.38; 12: 474254 | [5 empty] | Всего по позиции
|  | Итоги по разделу 1 Капитальный ремонт канализационного коллектора по адресу от ул.Тракторной до ул.Алтайской по ул.Светлова, инв.№188. : | [22 empty] | Итоги по разделу 1 Капитальный ремонт канализационного коллектора по адресу от ул.Тракторной до ул.Алтайской по ул.Светлова, инв.№188. :
|  | Итого прямые затраты (справочно) |  |  | 10: 7212356.31 | [12 empty] | Итого прямые затраты (справочно)
|  | в том числе: | [23 empty] | в том числе:
|  | Оплата труда рабочих |  |  | 10: 10321.33 | [12 empty] | Оплата труда рабочих
|  | Эксплуатация машин |  |  | 10: 49648.84 | [12 empty] | Эксплуатация машин
|  | в том числе оплата труда машинистов (Отм) |  |  | 10: 4054.28 | [12 empty] | в том числе оплата труда машинистов (Отм)
|  | Материалы |  |  | 10: 7152386.14 | [12 empty] | Материалы
|  | Строительные работы |  |  | 10: 7236679.73 | [12 empty] | Строительные работы
|  | Строительные работы |  |  | 10: 7232694.98 | [12 empty] | Строительные работы
|  | в том числе: | [23 empty] | в том числе:
|  | оплата труда |  |  | 10: 10321.33 | [12 empty] | оплата труда
|  | эксплуатация машин и механизмов |  |  | 10: 45664.09 | [12 empty] | эксплуатация машин и механизмов
|  | в том числе оплата труда машинистов (ОТм) |  |  | 10: 4054.28 | [12 empty] | в том числе оплата труда машинистов (ОТм)
|  | материалы |  |  | 10: 7152386.14 | [12 empty] | материалы
|  | накладные расходы |  |  | 10: 15378.7 | [12 empty] | накладные расходы
|  | сметная прибыль |  |  | 10: 8944.72 | [12 empty] | сметная прибыль
|  | Транспортные расходы (перевозка), относимые на стоимость строительных работ |  |  | 10: 3984.75 | [12 empty] | Транспортные расходы (перевозка), относимые на стоимость строительных работ
|  | Итого ФОТ (справочно) |  |  | 10: 14375.61 | [12 empty] | Итого ФОТ (справочно)
|  | Итого накладные расходы (справочно) |  |  | 10: 15378.7 | [12 empty] | Итого накладные расходы (справочно)
|  | Итого сметная прибыль (справочно) |  |  | 10: 8944.72 | [12 empty] | Итого сметная прибыль (справочно)
|  | Итого по разделу 1 Капитальный ремонт канализационного коллектора по адресу от ул.Тракторной до ул.Алтайской по ул.Светлова, инв.№188. |  |  | 10: 7236679.73 | [13 empty] | Итого по разделу 1 Капитальный ремонт канализационного коллектора по адресу от ул.Тракторной до ул.Алтайской по ул.Светлова, инв.№188.
Раздел 2. Капитальный ремонт канализационного коллектора по адресу от ул.Тракторной до ул.Алтайской по ул.Светлова, инв.№188 (устройство камеры на ул.Тракторной). | [13 empty] | Раздел 2. Капитальный ремонт канализационного коллектора по адресу от ул.Тракторной до ул.Алтайской по ул.Светлова, инв.№188 (устройство камеры на ул.Тракторной).
25 | ФЕР01-01-003-14 | Разработка грунта в отвал экскаваторами "драглайн" или "обратная лопата" с ковшом вместимостью: 0,5 (0,5-0,63) м3, группа грунтов 2 |  |  | 4: 1000 м3; 7: 0.075 |  | Разработка грунта в отвал экскаваторами "драглайн" или "обратная лопата" с ковшом вместимостью: 0,5 (0,5-0,63) м3, группа грунтов 2
|  | Объем=75 / 1000 | [19 empty] | Объем=75 / 1000
| 1 | ОТ |  |  | 8: 89.7; 10: 6.73; 11: 26.86; 12: 181 |  |  | ОТ
| 2 | ЭМ |  |  | 8: 2500; 10: 187.5; 11: 10.97; 12: 2057 |  |  | ЭМ
| 3 | в т.ч. ОТм |  |  | 8: 337.5; 10: 25.31; 11: 26.86; 12: 680 |  |  | в т.ч. ОТм
|  | ЗТ |  |  | 4: чел.-ч; 5: 11.5; 7: 0.8625 |  |  |  | ЗТ
|  | ЗТм |  |  | 4: чел.-ч; 5: 25; 7: 1.875 |  |  |  | ЗТм
|  | Итого по расценке |  |  | 8: 2589.7; 10: 194.23 |  |  |  |  | Итого по расценке
|  | ФОТ |  |  | 10: 32.04; 12: 861 |  |  |  | ФОТ
| Приказ № 812/пр от 21.12.2020 Прил. п.1.1 | НР Земляные работы, выполняемые механизированным способом |  |  | 4: %; 5: 92; 7: 92; 10: 29.48; 12: 792 |  |  |  | НР Земляные работы, выполняемые механизированным способом
| Приказ № 774/пр от 11.12.2020 Прил. п.1.1 | СП Земляные работы, выполняемые механизированным способом |  |  | 4: %; 5: 46; 7: 46; 10: 14.74; 12: 396 |  |  |  | СП Земляные работы, выполняемые механизированным способом
|  | Всего по позиции |  |  | 10: 238.45; 12: 3426 | [5 empty] | Всего по позиции
26 | ФЕР01-02-057-02 | Разработка грунта вручную в траншеях глубиной до 2 м без креплений с откосами, группа грунтов: 2 |  |  | 4: 100 м3; 7: 0.038 |  | Разработка грунта вручную в траншеях глубиной до 2 м без креплений с откосами, группа грунтов: 2
|  | Объем=3,8 / 100 | [19 empty] | Объем=3,8 / 100
| 1 | ОТ |  |  | 8: 1201.2; 10: 45.65; 11: 26.86; 12: 1226 |  |  | ОТ
|  | ЗТ |  |  | 4: чел.-ч; 5: 154; 7: 5.852 |  |  |  | ЗТ
|  | Итого по расценке |  |  | 8: 1201.2; 10: 45.65 |  |  |  |  | Итого по расценке
|  | ФОТ |  |  | 10: 45.65; 12: 1226 |  |  |  | ФОТ
| Приказ № 812/пр от 21.12.2020 Прил. п.1.2 | НР Земляные работы, выполняемые ручным способом |  |  | 4: %; 5: 89; 7: 89; 10: 40.63; 12: 1091 |  |  |  | НР Земляные работы, выполняемые ручным способом
| Приказ № 774/пр от 11.12.2020 Прил. п.1.2 | СП Земляные работы, выполняемые ручным способом |  |  | 4: %; 5: 40; 7: 40; 10: 18.26; 12: 490 |  |  |  | СП Земляные работы, выполняемые ручным способом
|  | Всего по позиции |  |  | 10: 104.54; 12: 2807 | [5 empty] | Всего по позиции
27 | ФЕР07-01-006-04 | Демонтаж плит перекрытий площадью: до 5 м2 при наибольшей массе монтажных элементов до 5 т |  |  | 4: 100 шт; 7: 0.03 |  | Демонтаж плит перекрытий площадью: до 5 м2 при наибольшей массе монтажных элементов до 5 т
|  | Объем=3 / 100 | [19 empty] | Объем=3 / 100
| Приказ от 04.09.2019 № 519/пр табл.2 п.1 | Демонтаж (разборка) сборных бетонных и железобетонных строительных конструкций ОЗП=0,8; ЭМ=0,8 к расх.; ЗПМ=0,8; МАТ=0 к расх.; ТЗ=0,8; ТЗМ=0,8 | [21 empty] | Демонтаж (разборка) сборных бетонных и железобетонных строительных конструкций ОЗП=0,8; ЭМ=0,8 к расх.; ЗПМ=0,8; МАТ=0 к расх.; ТЗ=0,8; ТЗМ=0,8
| 1 | ОТ |  |  | 8: 1387.71; 9: 0.8; 10: 33.31; 11: 26.86; 12: 895 |  |  | ОТ
| 2 | ЭМ |  |  | 8: 3542.49; 9: 0.8; 10: 85.02; 11: 10.97; 12: 933 |  |  | ЭМ
| 3 | в т.ч. ОТм |  |  | 8: 425.26; 9: 0.8; 10: 10.21; 11: 26.86; 12: 274 |  |  | в т.ч. ОТм
| 4 | М |  |  | 8: 2963.14; 9: 0; 10: 0; 11: 7.54 |  |  | М
Н | 04.1.02.05 | Смеси бетонные тяжелого бетона |  |  | 4: м3; 5: 15.7; 6: 0; 7: 0 | [9 empty] | Смеси бетонные тяжелого бетона
Н | 05.1.06.05 | Плиты перекрытий плоские |  |  | 4: шт; 5: 100; 6: 0; 7: 0 | [9 empty] | Плиты перекрытий плоские
|  | ЗТ |  |  | 4: чел.-ч; 5: 153; 6: 0.8; 7: 3.672 |  |  |  | ЗТ
|  | ЗТм |  |  | 4: чел.-ч; 5: 32.56; 6: 0.8; 7: 0.78144 |  |  |  | ЗТм
|  | Итого по расценке |  |  | 8: 7893.34; 10: 118.33 |  |  |  |  | Итого по расценке
|  | ФОТ |  |  | 10: 43.52; 12: 1169 |  |  |  | ФОТ
| Приказ № 812/пр от 21.12.2020 Прил. п.7 | НР Бетонные и железобетонные сборные конструкции и работы в строительстве |  |  | 4: %; 5: 110; 7: 110; 10: 47.87; 12: 1286 |  |  |  | НР Бетонные и железобетонные сборные конструкции и работы в строительстве
| Приказ № 774/пр от 11.12.2020 Прил. п.7 | СП Бетонные и железобетонные сборные конструкции и работы в строительстве |  |  | 4: %; 5: 73; 7: 73; 10: 31.77; 12: 853 |  |  |  | СП Бетонные и железобетонные сборные конструкции и работы в строительстве
|  | Всего по позиции |  |  | 10: 197.97; 12: 3967 | [5 empty] | Всего по позиции
28 | ФЕР07-01-001-01 | Демонтаж блоков и плит ленточных фундаментов при глубине котлована до 4 м, масса конструкций: до 0,5 т |  |  | 4: 100 шт; 7: 0.48 |  | Демонтаж блоков и плит ленточных фундаментов при глубине котлована до 4 м, масса конструкций: до 0,5 т
|  | Объем=48 / 100 | [19 empty] | Объем=48 / 100
| Приказ от 04.09.2019 № 519/пр табл.2 п.1 | Демонтаж (разборка) сборных бетонных и железобетонных строительных конструкций ОЗП=0,8; ЭМ=0,8 к расх.; ЗПМ=0,8; МАТ=0 к расх.; ТЗ=0,8; ТЗМ=0,8 | [21 empty] | Демонтаж (разборка) сборных бетонных и железобетонных строительных конструкций ОЗП=0,8; ЭМ=0,8 к расх.; ЗПМ=0,8; МАТ=0 к расх.; ТЗ=0,8; ТЗМ=0,8
| 1 | ОТ |  |  | 8: 569.85; 9: 0.8; 10: 218.82; 11: 26.86; 12: 5878 |  |  | ОТ
| 2 | ЭМ |  |  | 8: 2385.32; 9: 0.8; 10: 915.96; 11: 10.97; 12: 10048 |  |  | ЭМ
| 3 | в т.ч. ОТм |  |  | 8: 325.85; 9: 0.8; 10: 125.13; 11: 26.86; 12: 3361 |  |  | в т.ч. ОТм
Н | 02.3.01.02 | Песок для строительных работ природный |  |  | 4: м3; 5: 9.6; 6: 0; 7: 0 | [9 empty] | Песок для строительных работ природный
Н | 05.1.05.04 | Конструкции сборные железобетонные |  |  | 4: шт; 5: 100; 6: 0; 7: 0 | [9 empty] | Конструкции сборные железобетонные
|  | ЗТ |  |  | 4: чел.-ч; 5: 65.2; 6: 0.8; 7: 25.0368 |  |  |  | ЗТ
|  | ЗТм |  |  | 4: чел.-ч; 5: 24.61; 6: 0.8; 7: 9.4502 |  |  |  | ЗТм
|  | Итого по расценке |  |  | 8: 2955.17; 10: 1134.78 |  |  |  |  | Итого по расценке
|  | ФОТ |  |  | 10: 343.95; 12: 9239 |  |  |  | ФОТ
| Приказ № 812/пр от 21.12.2020 Прил. п.7 | НР Бетонные и железобетонные сборные конструкции и работы в строительстве |  |  | 4: %; 5: 110; 7: 110; 10: 378.35; 12: 10163 |  |  |  | НР Бетонные и железобетонные сборные конструкции и работы в строительстве
| Приказ № 774/пр от 11.12.2020 Прил. п.7 | СП Бетонные и железобетонные сборные конструкции и работы в строительстве |  |  | 4: %; 5: 73; 7: 73; 10: 251.08; 12: 6744 |  |  |  | СП Бетонные и железобетонные сборные конструкции и работы в строительстве
|  | Всего по позиции |  |  | 10: 1764.21; 12: 32833 | [5 empty] | Всего по позиции
29 | ФЕР22-01-012-13 | Укладка стальных водопроводных труб с пневматическим испытанием диаметром: 700 мм |  |  | 4: км; 7: 0.0005 |  | Укладка стальных водопроводных труб с пневматическим испытанием диаметром: 700 мм
|  | Объем=0,5/1000 | [19 empty] | Объем=0,5/1000
| 1 | ОТ |  |  | 8: 13806.9; 10: 6.9; 11: 26.86; 12: 185 |  |  | ОТ
| 2 | ЭМ |  |  | 8: 50536.62; 10: 25.27; 11: 10.97; 12: 277 |  |  | ЭМ
| 3 | в т.ч. ОТм |  |  | 8: 5885.44; 10: 2.94; 11: 26.86; 12: 79 |  |  | в т.ч. ОТм
| 4 | М |  |  | 8: 4094.73; 10: 2.05; 11: 7.54; 12: 15 |  |  | М
Н | 23.5.01.08 | Трубы стальные |  |  | 4: м; 5: 1004; 7: 0.502 | [9 empty] | Трубы стальные
|  | ЗТ |  |  | 4: чел.-ч; 5: 1334; 7: 0.667 |  |  |  | ЗТ
|  | ЗТм |  |  | 4: чел.-ч; 5: 466.85; 7: 0.23342 |  |  |  | ЗТм
|  | Итого по расценке |  |  | 8: 68438.25; 10: 34.22 |  |  |  |  | Итого по расценке
|  | ФОТ |  |  | 10: 9.84; 12: 264 |  |  |  | ФОТ
| Приказ № 812/пр от 21.12.2020 Прил. п.18 | НР Наружные сети водопровода, канализации, теплоснабжения, газопровода |  |  | 4: %; 5: 117; 7: 117; 10: 11.51; 12: 309 |  |  |  | НР Наружные сети водопровода, канализации, теплоснабжения, газопровода
| Приказ № 774/пр от 11.12.2020 Прил. п.18 | СП Наружные сети водопровода, канализации, теплоснабжения, газопровода |  |  | 4: %; 5: 74; 7: 74; 10: 7.28; 12: 195 |  |  |  | СП Наружные сети водопровода, канализации, теплоснабжения, газопровода
|  | Всего по позиции |  |  | 10: 53.01; 12: 981 | [5 empty] | Всего по позиции
30 | ФССЦ-23.5.01.11-0002 | Трубы стальные электросварные прямошовные и спиральношовные, наружный диаметр 720 мм, толщина стенки 7 мм |  |  | 10 м |  |  | 0.05 | 12128.18 |  | 606.41 | 7.54 | 4572 |  | Трубы стальные электросварные прямошовные и спиральношовные, наружный диаметр 720 мм, толщина стенки 7 мм
|  | (Наружные сети водопровода, канализации, теплоснабжения, газопровода) | [17 empty] | (Наружные сети водопровода, канализации, теплоснабжения, газопровода)
|  | Всего по позиции |  |  | 10: 606.41; 12: 4572 | [5 empty] | Всего по позиции
31 | ФЕР06-03-001-01 | Устройство опалубки (снизу) и поддерживающих ее конструкций для высоких ростверков |  |  | 4: 100 м2; 7: 0.16 |  | Устройство опалубки (снизу) и поддерживающих ее конструкций для высоких ростверков
|  | Объем=16 / 100 | [19 empty] | Объем=16 / 100
| 1 | ОТ |  |  | 8: 744.48; 10: 119.12; 11: 26.86; 12: 3200 |  |  | ОТ
| 2 | ЭМ |  |  | 8: 38.95; 10: 6.23; 11: 10.97; 12: 68 |  |  | ЭМ
| 3 | в т.ч. ОТм |  |  | 8: 4.83; 10: 0.77; 11: 26.86; 12: 21 |  |  | в т.ч. ОТм
| 4 | М |  |  | 8: 1300.68; 10: 208.11; 11: 7.54; 12: 1569 |  |  | М
|  | ЗТ |  |  | 4: чел.-ч; 5: 88; 7: 14.08 |  |  |  | ЗТ
|  | ЗТм |  |  | 4: чел.-ч; 5: 0.44; 7: 0.0704 |  |  |  | ЗТм
|  | Итого по расценке |  |  | 8: 2084.11; 10: 333.46 |  |  |  |  | Итого по расценке
|  | ФОТ |  |  | 10: 119.89; 12: 3221 |  |  |  | ФОТ
| Приказ № 812/пр от 21.12.2020 Прил. п.6 | НР Бетонные и железобетонные монолитные конструкции и работы в строительстве |  |  | 4: %; 5: 102; 7: 102; 10: 122.29; 12: 3285 |  |  |  | НР Бетонные и железобетонные монолитные конструкции и работы в строительстве
| Приказ № 774/пр от 11.12.2020 Прил. п.6 | СП Бетонные и железобетонные монолитные конструкции и работы в строительстве |  |  | 4: %; 5: 58; 7: 58; 10: 69.54; 12: 1868 |  |  |  | СП Бетонные и железобетонные монолитные конструкции и работы в строительстве
|  | Всего по позиции |  |  | 10: 525.29; 12: 9990 | [5 empty] | Всего по позиции
32 | ФЕР23-01-001-02 | Устройство основания под трубопроводы: щебеночного |  |  | 4: 10 м3; 7: 1.25 |  | Устройство основания под трубопроводы: щебеночного
|  | Объем=12,5 / 10 | [19 empty] | Объем=12,5 / 10
| 1 | ОТ |  |  | 8: 83.33; 10: 104.16; 11: 26.86; 12: 2798 |  |  | ОТ
| 2 | ЭМ |  |  | 8: 42.3; 10: 52.88; 11: 10.97; 12: 580 |  |  | ЭМ
| 3 | в т.ч. ОТм |  |  | 8: 4.73; 10: 5.91; 11: 26.86; 12: 159 |  |  | в т.ч. ОТм
Н | 02.2.05.04 | Щебень |  |  | 4: м3; 5: 12.5; 7: 15.625 | [9 empty] | Щебень
|  | ЗТ |  |  | 4: чел.-ч; 5: 10.2; 7: 12.75 |  |  |  | ЗТ
|  | ЗТм |  |  | 4: чел.-ч; 5: 0.47; 7: 0.5875 |  |  |  | ЗТм
|  | Итого по расценке |  |  | 8: 125.63; 10: 157.04 |  |  |  |  | Итого по расценке
|  | ФОТ |  |  | 10: 110.07; 12: 2957 |  |  |  | ФОТ
| Приказ № 812/пр от 21.12.2020 Прил. п.18 | НР Наружные сети водопровода, канализации, теплоснабжения, газопровода |  |  | 4: %; 5: 117; 7: 117; 10: 128.78; 12: 3460 |  |  |  | НР Наружные сети водопровода, канализации, теплоснабжения, газопровода
| Приказ № 774/пр от 11.12.2020 Прил. п.18 | СП Наружные сети водопровода, канализации, теплоснабжения, газопровода |  |  | 4: %; 5: 74; 7: 74; 10: 81.45; 12: 2188 |  |  |  | СП Наружные сети водопровода, канализации, теплоснабжения, газопровода
|  | Всего по позиции |  |  | 10: 367.27; 12: 9026 | [5 empty] | Всего по позиции
33 | ФССЦ-02.2.05.04-0094 | Щебень из природного камня для строительных работ марка: 800, фракция 20-80 (70) мм |  |  | м3 |  |  | 15.625 | 90.94 |  | 1420.94 | 7.54 | 10714 |  | Щебень из природного камня для строительных работ марка: 800, фракция 20-80 (70) мм
|  | (Наружные сети водопровода, канализации, теплоснабжения, газопровода) | [17 empty] | (Наружные сети водопровода, канализации, теплоснабжения, газопровода)
|  | Всего по позиции |  |  | 10: 1420.94; 12: 10714 | [5 empty] | Всего по позиции
34 | ФЕР29-02-036-04 | Устройство монолитных средних железобетонных стен в деревянной опалубке |  |  | 4: 100 м3; 7: 0.25 |  | Устройство монолитных средних железобетонных стен в деревянной опалубке
|  | Объем=25 / 100 | [19 empty] | Объем=25 / 100
| 1 | ОТ |  |  | 8: 13859.2; 10: 3464.8; 11: 26.86; 12: 93065 |  |  | ОТ
| 2 | ЭМ |  |  | 8: 2900.97; 10: 725.24; 11: 10.97; 12: 7956 |  |  | ЭМ
| 3 | в т.ч. ОТм |  |  | 8: 389.48; 10: 97.37; 11: 26.86; 12: 2615 |  |  | в т.ч. ОТм
| 4 | М |  |  | 8: 35809.13; 10: 8952.28; 11: 7.54; 12: 67500 |  |  | М
Н | 04.3.02.04 | Смеси бетонные, БСГ, тяжелого бетона |  |  | 4: м3; 5: 101.5; 7: 25.375 | [9 empty] | Смеси бетонные, БСГ, тяжелого бетона
П,Н | 07.2.07.12 | Конструкции стальные |  |  | 4: т; 5: 0; 7: 0 | [9 empty] | Конструкции стальные
П,Н | 08.4.02.03 | Каркасы арматурные |  |  | 4: т; 5: 0; 7: 0 | [9 empty] | Каркасы арматурные
|  | ЗТ |  |  | 4: чел.-ч; 5: 1420; 7: 355 |  |  |  | ЗТ
|  | ЗТм |  |  | 4: чел.-ч; 5: 28.85; 7: 7.2125 |  |  |  | ЗТм
|  | Итого по расценке |  |  | 8: 52569.3; 10: 13142.32 |  |  |  |  | Итого по расценке
|  | ФОТ |  |  | 10: 3562.17; 12: 95680 |  |  |  | ФОТ
| Приказ № 812/пр от 21.12.2020 Прил. п.23.2 | НР Тоннели и метрополитены, открытый способ работ |  |  | 4: %; 5: 126; 7: 126; 10: 4488.33; 12: 120557 |  |  |  | НР Тоннели и метрополитены, открытый способ работ
| Приказ № 774/пр от 11.12.2020 Прил. п.23.2 | СП Тоннели и метрополитены, открытый способ работ |  |  | 4: %; 5: 60; 7: 60; 10: 2137.3; 12: 57408 |  |  |  | СП Тоннели и метрополитены, открытый способ работ
|  | Всего по позиции |  |  | 10: 19767.95; 12: 346486 | [5 empty] | Всего по позиции
35 | ФССЦ-08.4.02.03-0003 | Каркасы арматурные класса А-I диаметром: 12 мм |  |  | т |  |  | 3 | 7648 |  | 22944 | 7.54 | 172998 |  | Каркасы арматурные класса А-I диаметром: 12 мм
|  | (Тоннели и метрополитены, открытый способ работ) | [17 empty] | (Тоннели и метрополитены, открытый способ работ)
|  | Всего по позиции |  |  | 10: 22944; 12: 172998 | [5 empty] | Всего по позиции
36 | ФССЦ-04.1.02.01-0007 | Смеси бетонные мелкозернистого бетона (БСМ), класс В20 (М250) |  |  | м3 |  |  | 25.38 | 590.7 |  | 14991.97 | 7.54 | 113039 |  | Смеси бетонные мелкозернистого бетона (БСМ), класс В20 (М250)
|  | (Изготовление в построечных условиях материалов, полуфабрикатов, металлических заготовок) | [17 empty] | (Изготовление в построечных условиях материалов, полуфабрикатов, металлических заготовок)
|  | Всего по позиции |  |  | 10: 14991.97; 12: 113039 | [5 empty] | Всего по позиции
37 | ФЕР27-06-001-03 | Устройство дорожных покрытий из сборных прямоугольных железобетонных плит площадью: до 10,5 м2 |  |  | 4: 100 м3; 7: 0.034 |  | Устройство дорожных покрытий из сборных прямоугольных железобетонных плит площадью: до 10,5 м2
| 1 | ОТ |  |  | 8: 1203.2; 10: 40.91; 11: 26.86; 12: 1099 |  |  | ОТ
| 2 | ЭМ |  |  | 8: 7415.17; 10: 252.12; 11: 10.97; 12: 2766 |  |  | ЭМ
| 3 | в т.ч. ОТм |  |  | 8: 699.18; 10: 23.77; 11: 26.86; 12: 638 |  |  | в т.ч. ОТм
| 4 | М |  |  | 8: 1587; 10: 53.96; 11: 7.54; 12: 407 |  |  | М
Н | 05.1.01.13 | Плиты сборные железобетонные |  |  | 4: м3; 5: 100; 7: 3.4 | [9 empty] | Плиты сборные железобетонные
Н | 08.4.03.03 | Арматура |  |  | 4: т; 5: 0.08; 7: 0.00272 | [9 empty] | Арматура
|  | ЗТ |  |  | 4: чел.-ч; 5: 128; 7: 4.352 |  |  |  | ЗТ
|  | ЗТм |  |  | 4: чел.-ч; 5: 56.72; 7: 1.9285 |  |  |  | ЗТм
|  | Итого по расценке |  |  | 8: 10205.37; 10: 346.99 |  |  |  |  | Итого по расценке
|  | ФОТ |  |  | 10: 64.68; 12: 1737 |  |  |  | ФОТ
| Приказ № 812/пр от 21.12.2020 Прил. п.21 (в ред. пр. № 636/пр от 02.09.2021) | НР Автомобильные дороги |  |  | 4: %; 5: 147; 7: 147; 10: 95.08; 12: 2553 |  |  |  | НР Автомобильные дороги
| Приказ № 774/пр от 11.12.2020 Прил. п.21 | СП Автомобильные дороги |  |  | 4: %; 5: 95; 7: 95; 10: 61.45; 12: 1650 |  |  |  | СП Автомобильные дороги
|  | Всего по позиции |  |  | 10: 503.52; 12: 8475 | [5 empty] | Всего по позиции
38 | ФССЦ-05.1.08.06-0058 | Плиты дорожные ПД6, бетон B20, объем 0,85 м3, расход арматуры 99,30 кг |  |  | шт |  |  | 4 | 1235.84 |  | 4943.36 | 7.54 | 37273 |  | Плиты дорожные ПД6, бетон B20, объем 0,85 м3, расход арматуры 99,30 кг
|  | (Автомобильные дороги) | [17 empty] | (Автомобильные дороги)
|  | Всего по позиции |  |  | 10: 4943.36; 12: 37273 | [5 empty] | Всего по позиции
39 | ФЕР46-03-007-02 | Пробивка проемов в конструкциях: из бетона |  |  | 4: м3; 7: 4 |  | Пробивка проемов в конструкциях: из бетона
| 1 | ОТ |  |  | 8: 213.49; 10: 853.96; 11: 26.86; 12: 22937 |  |  | ОТ
| 2 | ЭМ |  |  | 8: 421.17; 10: 1684.68; 11: 10.97; 12: 18481 |  |  | ЭМ
|  | ЗТ |  |  | 4: чел.-ч; 5: 23.8; 7: 95.2 |  |  |  | ЗТ
|  | Итого по расценке |  |  | 8: 634.66; 10: 2538.64 |  |  |  |  | Итого по расценке
|  | ФОТ |  |  | 10: 853.96; 12: 22937 |  |  |  | ФОТ
| Приказ № 812/пр от 21.12.2020 Прил. п.40.1 | НР Работы по реконструкции зданий и сооружений: усиление и замена существующих конструкций, возведение отдельных конструктивных элементов |  |  | 4: %; 5: 103; 7: 103; 10: 879.58; 12: 23625 |  |  |  | НР Работы по реконструкции зданий и сооружений: усиление и замена существующих конструкций, возведение отдельных конструктивных элементов
| Приказ № 774/пр от 11.12.2020 Прил. п.40.1 | СП Работы по реконструкции зданий и сооружений: усиление и замена существующих конструкций, возведение отдельных конструктивных элементов |  |  | 4: %; 5: 59; 7: 59; 10: 503.84; 12: 13533 |  |  |  | СП Работы по реконструкции зданий и сооружений: усиление и замена существующих конструкций, возведение отдельных конструктивных элементов
|  | Всего по позиции |  |  | 10: 3922.06; 12: 78576 | [5 empty] | Всего по позиции
40 | ФЕР23-04-011-01 | Установка люка |  |  | 4: шт; 7: 4 |  | Установка люка
| 1 | ОТ |  |  | 8: 11.32; 10: 45.28; 11: 26.86; 12: 1216 |  |  | ОТ
| 2 | ЭМ |  |  | 8: 3.94; 10: 15.76; 11: 10.97; 12: 173 |  |  | ЭМ
| 3 | в т.ч. ОТм |  |  | 8: 0.7; 10: 2.8; 11: 26.86; 12: 75 |  |  | в т.ч. ОТм
| 4 | М |  |  | 8: 0.53; 10: 2.12; 11: 7.54; 12: 16 |  |  | М
Н | 08.1.02.06 | Люки чугунные |  |  | 4: шт; 5: 1; 7: 4 | [9 empty] | Люки чугунные
|  | ЗТ |  |  | 4: чел.-ч; 5: 1.31; 7: 5.24 |  |  |  | ЗТ
|  | ЗТм |  |  | 4: чел.-ч; 5: 0.06; 7: 0.24 |  |  |  | ЗТм
|  | Итого по расценке |  |  | 8: 15.79; 10: 63.16 |  |  |  |  | Итого по расценке
|  | ФОТ |  |  | 10: 48.08; 12: 1291 |  |  |  | ФОТ
| Приказ № 812/пр от 21.12.2020 Прил. п.18 | НР Наружные сети водопровода, канализации, теплоснабжения, газопровода |  |  | 4: %; 5: 117; 7: 117; 10: 56.25; 12: 1510 |  |  |  | НР Наружные сети водопровода, канализации, теплоснабжения, газопровода
| Приказ № 774/пр от 11.12.2020 Прил. п.18 | СП Наружные сети водопровода, канализации, теплоснабжения, газопровода |  |  | 4: %; 5: 74; 7: 74; 10: 35.58; 12: 955 |  |  |  | СП Наружные сети водопровода, канализации, теплоснабжения, газопровода
|  | Всего по позиции |  |  | 10: 154.99; 12: 3870 | [5 empty] | Всего по позиции
41 | ФССЦ-08.1.02.06-0043 | Люк чугунный тяжелый |  |  | шт |  |  | 4 | 569.52 |  | 2278.08 | 7.54 | 17177 |  | Люк чугунный тяжелый
|  | (Прочие ремонтно-строительные работы) | [17 empty] | (Прочие ремонтно-строительные работы)
|  | Всего по позиции |  |  | 10: 2278.08; 12: 17177 | [5 empty] | Всего по позиции
42 | ФЕРр66-10-6 | Очистка камер: от мокрого ила и грязи без труб и арматуры | [12 empty] | Очистка камер: от мокрого ила и грязи без труб и арматуры | bar: 4; 7
| 1 | ОТ |  |  | 8: 42.18; 10: 42.18; 11: 26.86; 12: 1133 |  |  | ОТ
| 2 | ЭМ |  |  | 8: 2.21; 10: 2.21; 11: 10.97; 12: 24 |  |  | ЭМ
|  | ЗТ |  |  | 4: чел.-ч; 5: 5.45; 7: 5.45 |  |  |  | ЗТ
|  | Итого по расценке |  |  | 8: 44.39; 10: 44.39 |  |  |  |  | Итого по расценке
|  | ФОТ |  |  | 10: 42.18; 12: 1133 |  |  |  | ФОТ
| Приказ № 812/пр от 21.12.2020 Прил. п.100.1 | НР Наружные инженерные сети: демонтаж, разборка, очистка (ремонтно-строительные) |  |  | 4: %; 5: 89; 7: 89; 10: 37.54; 12: 1008 |  |  |  | НР Наружные инженерные сети: демонтаж, разборка, очистка (ремонтно-строительные)
| Приказ № 774/пр от 11.12.2020 Прил. п.100.1 | СП Наружные инженерные сети: демонтаж, разборка, очистка (ремонтно-строительные) |  |  | 4: %; 5: 44; 7: 44; 10: 18.56; 12: 499 |  |  |  | СП Наружные инженерные сети: демонтаж, разборка, очистка (ремонтно-строительные)
|  | Всего по позиции |  |  | 10: 100.49; 12: 2664 | [5 empty] | Всего по позиции
43 | ФЕР01-01-013-13 | Разработка грунта с погрузкой на автомобили-самосвалы экскаваторами с ковшом вместимостью: 0,5 (0,5-0,63) м3, группа грунтов 1 |  |  | 4: 1000 м3; 7: 0.075 |  | Разработка грунта с погрузкой на автомобили-самосвалы экскаваторами с ковшом вместимостью: 0,5 (0,5-0,63) м3, группа грунтов 1
|  | Объем=75 / 1000 | [19 empty] | Объем=75 / 1000
| 1 | ОТ |  |  | 8: 82.68; 10: 6.2; 11: 26.86; 12: 167 |  |  | ОТ
| 2 | ЭМ |  |  | 8: 2918.84; 10: 218.91; 11: 10.97; 12: 2401 |  |  | ЭМ
| 3 | в т.ч. ОТм |  |  | 8: 415.8; 10: 31.19; 11: 26.86; 12: 838 |  |  | в т.ч. ОТм
| 4 | М |  |  | 8: 3.25; 10: 0.24; 11: 7.54; 12: 2 |  |  | М
|  | ЗТ |  |  | 4: чел.-ч; 5: 10.6; 7: 0.795 |  |  |  | ЗТ
|  | ЗТм |  |  | 4: чел.-ч; 5: 30.8; 7: 2.31 |  |  |  | ЗТм
|  | Итого по расценке |  |  | 8: 3004.77; 10: 225.35 |  |  |  |  | Итого по расценке
|  | ФОТ |  |  | 10: 37.39; 12: 1005 |  |  |  | ФОТ
| Приказ № 812/пр от 21.12.2020 Прил. п.1.1 | НР Земляные работы, выполняемые механизированным способом |  |  | 4: %; 5: 92; 7: 92; 10: 34.4; 12: 925 |  |  |  | НР Земляные работы, выполняемые механизированным способом
| Приказ № 774/пр от 11.12.2020 Прил. п.1.1 | СП Земляные работы, выполняемые механизированным способом |  |  | 4: %; 5: 46; 7: 46; 10: 17.2; 12: 462 |  |  |  | СП Земляные работы, выполняемые механизированным способом
|  | Всего по позиции |  |  | 10: 276.95; 12: 3957 | [5 empty] | Всего по позиции
44 | ФЕР01-02-027-01 | Планировка площадей: механизированным способом, группа грунтов 1 |  |  | 4: 1000 м2; 7: 0.03 |  | Планировка площадей: механизированным способом, группа грунтов 1
|  | Объем=30 / 1000 | [19 empty] | Объем=30 / 1000
| 2 | ЭМ |  |  | 8: 81.36; 10: 2.44; 11: 10.97; 12: 27 |  |  | ЭМ
| 3 | в т.ч. ОТм |  |  | 8: 11.34; 10: 0.34; 11: 26.86; 12: 9 |  |  | в т.ч. ОТм
|  | ЗТм |  |  | 4: чел.-ч; 5: 0.84; 7: 0.0252 |  |  |  | ЗТм
|  | Итого по расценке |  |  | 8: 81.36; 10: 2.44 |  |  |  |  | Итого по расценке
|  | ФОТ |  |  | 10: 0.34; 12: 9 |  |  |  | ФОТ
| Приказ № 812/пр от 21.12.2020 Прил. п.1.4 | НР Земляные работы, выполняемые по другим видам работ (подготовительным, сопутствующим, укрепительным) |  |  | 4: %; 5: 89; 7: 89; 10: 0.3; 12: 8 |  |  |  | НР Земляные работы, выполняемые по другим видам работ (подготовительным, сопутствующим, укрепительным)
| Приказ № 774/пр от 11.12.2020 Прил. п.1.4 | СП Земляные работы, выполняемые по другим видам работ (подготовительным, сопутствующим, укрепительным) |  |  | 4: %; 5: 41; 7: 41; 10: 0.14; 12: 4 |  |  |  | СП Земляные работы, выполняемые по другим видам работ (подготовительным, сопутствующим, укрепительным)
|  | Всего по позиции |  |  | 10: 2.88; 12: 39 | [5 empty] | Всего по позиции
|  | Итоги по разделу 2 Капитальный ремонт канализационного коллектора по адресу от ул.Тракторной до ул.Алтайской по ул.Светлова, инв.№188 (устройство камеры на ул.Тракторной). : | [22 empty] | Итоги по разделу 2 Капитальный ремонт канализационного коллектора по адресу от ул.Тракторной до ул.Алтайской по ул.Светлова, инв.№188 (устройство камеры на ул.Тракторной). :
|  | Итого прямые затраты (справочно) |  |  | 10: 65565.76 | [12 empty] | Итого прямые затраты (справочно)
|  | в том числе: | [23 empty] | в том числе:
|  | Оплата труда рабочих |  |  | 10: 4988.02 | [12 empty] | Оплата труда рабочих
|  | Эксплуатация машин |  |  | 10: 4174.22 | [12 empty] | Эксплуатация машин
|  | в том числе оплата труда машинистов (Отм) |  |  | 10: 325.74 | [12 empty] | в том числе оплата труда машинистов (Отм)
|  | Материалы |  |  | 10: 56403.52 | [12 empty] | Материалы
|  | Строительные работы |  |  | 10: 60172.37 | [12 empty] | Строительные работы
|  | в том числе: | [23 empty] | в том числе:
|  | оплата труда |  |  | 10: 4988.02 | [12 empty] | оплата труда
|  | эксплуатация машин и механизмов |  |  | 10: 4174.22 | [12 empty] | эксплуатация машин и механизмов
|  | в том числе оплата труда машинистов (ОТм) |  |  | 10: 325.74 | [12 empty] | в том числе оплата труда машинистов (ОТм)
|  | материалы |  |  | 10: 41411.55 | [12 empty] | материалы
|  | накладные расходы |  |  | 10: 6350.39 | [12 empty] | накладные расходы
|  | сметная прибыль |  |  | 10: 3248.19 | [12 empty] | сметная прибыль
|  | Монтажные работы |  |  | 10: 14991.97 | [12 empty] | Монтажные работы
|  | Отдельные виды работ и затрат, относимые на стоимость монтажных работ |  |  | 10: 14991.97 | [12 empty] | Отдельные виды работ и затрат, относимые на стоимость монтажных работ
|  | в том числе: | [23 empty] | в том числе:
|  | материалы |  |  | 10: 14991.97 | [12 empty] | материалы
|  | Итого ФОТ (справочно) |  |  | 10: 5313.76 | [12 empty] | Итого ФОТ (справочно)
|  | Итого накладные расходы (справочно) |  |  | 10: 6350.39 | [12 empty] | Итого накладные расходы (справочно)
|  | Итого сметная прибыль (справочно) |  |  | 10: 3248.19 | [12 empty] | Итого сметная прибыль (справочно)
|  | Итого по разделу 2 Капитальный ремонт канализационного коллектора по адресу от ул.Тракторной до ул.Алтайской по ул.Светлова, инв.№188 (устройство камеры на ул.Тракторной). |  |  | 10: 75164.34 | [13 empty] | Итого по разделу 2 Капитальный ремонт канализационного коллектора по адресу от ул.Тракторной до ул.Алтайской по ул.Светлова, инв.№188 (устройство камеры на ул.Тракторной).
Раздел 3. Капитальный ремонт канализационных коллекторов от КНС-4 до КОС, инв.№249. | [13 empty] | Раздел 3. Капитальный ремонт канализационных коллекторов от КНС-4 до КОС, инв.№249.
45 | ФЕР01-01-013-14 | Разработка грунта с погрузкой на автомобили-самосвалы экскаваторами с ковшом вместимостью: 0,5 (0,5-0,63) м3, группа грунтов 2 |  |  | 4: 1000 м3; 7: 0.396 |  | Разработка грунта с погрузкой на автомобили-самосвалы экскаваторами с ковшом вместимостью: 0,5 (0,5-0,63) м3, группа грунтов 2
| 1 | ОТ |  |  | 8: 101.4; 10: 40.15; 11: 26.86; 12: 1078 |  |  | ОТ
| 2 | ЭМ |  |  | 8: 3563.26; 10: 1411.05; 11: 10.97; 12: 15479 |  |  | ЭМ
| 3 | в т.ч. ОТм |  |  | 8: 507.6; 10: 201.01; 11: 26.86; 12: 5399 |  |  | в т.ч. ОТм
| 4 | М |  |  | 8: 4.34; 10: 1.72; 11: 7.54; 12: 13 |  |  | М
|  | ЗТ |  |  | 4: чел.-ч; 5: 13; 7: 5.148 |  |  |  | ЗТ
|  | ЗТм |  |  | 4: чел.-ч; 5: 37.6; 7: 14.8896 |  |  |  | ЗТм
|  | Итого по расценке |  |  | 8: 3669; 10: 1452.92 |  |  |  |  | Итого по расценке
|  | ФОТ |  |  | 10: 241.16; 12: 6477 |  |  |  | ФОТ
| Приказ № 812/пр от 21.12.2020 Прил. п.1.1 | НР Земляные работы, выполняемые механизированным способом |  |  | 4: %; 5: 92; 7: 92; 10: 221.87; 12: 5959 |  |  |  | НР Земляные работы, выполняемые механизированным способом
| Приказ № 774/пр от 11.12.2020 Прил. п.1.1 | СП Земляные работы, выполняемые механизированным способом |  |  | 4: %; 5: 46; 7: 46; 10: 110.93; 12: 2979 |  |  |  | СП Земляные работы, выполняемые механизированным способом
|  | Всего по позиции |  |  | 10: 1785.72; 12: 25508 | [5 empty] | Всего по позиции
46 | ФЕР01-02-057-02 | Разработка грунта вручную в траншеях глубиной до 2 м без креплений с откосами, группа грунтов: 2 |  |  | 4: 100 м3; 7: 0.1188 |  | Разработка грунта вручную в траншеях глубиной до 2 м без креплений с откосами, группа грунтов: 2
| 1 | ОТ |  |  | 8: 1201.2; 10: 142.7; 11: 26.86; 12: 3833 |  |  | ОТ
|  | ЗТ |  |  | 4: чел.-ч; 5: 154; 7: 18.2952 |  |  |  | ЗТ
|  | Итого по расценке |  |  | 8: 1201.2; 10: 142.7 |  |  |  |  | Итого по расценке
|  | ФОТ |  |  | 10: 142.7; 12: 3833 |  |  |  | ФОТ
| Приказ № 812/пр от 21.12.2020 Прил. п.1.2 | НР Земляные работы, выполняемые ручным способом |  |  | 4: %; 5: 89; 7: 89; 10: 127; 12: 3411 |  |  |  | НР Земляные работы, выполняемые ручным способом
| Приказ № 774/пр от 11.12.2020 Прил. п.1.2 | СП Земляные работы, выполняемые ручным способом |  |  | 4: %; 5: 40; 7: 40; 10: 57.08; 12: 1533 |  |  |  | СП Земляные работы, выполняемые ручным способом
|  | Всего по позиции |  |  | 10: 326.78; 12: 8777 | [5 empty] | Всего по позиции
47 | ФССЦпг-03-21-01-004 | Перевозка грузов автомобилями-самосвалами грузоподъемностью 10 т работающих вне карьера на расстояние: I класс груза до 4 км |  |  | 1 т груза |  |  | 693 | 5.75 |  | 3984.75 | 10.97 | 43713 |  | Перевозка грузов автомобилями-самосвалами грузоподъемностью 10 т работающих вне карьера на расстояние: I класс груза до 4 км
|  | Всего по позиции |  |  | 10: 3984.75; 12: 43713 | [5 empty] | Всего по позиции
48 | ФЕР01-02-067-01 | Крепление досками стенок котлованов и траншей шириной: от 2 до 3 м, глубиной до 3 м в грунтах неустойчивых |  |  | 4: 100 м2; 7: 3.3 |  | Крепление досками стенок котлованов и траншей шириной: от 2 до 3 м, глубиной до 3 м в грунтах неустойчивых
| 1 | ОТ |  |  | 8: 331.63; 10: 1094.38; 11: 26.86; 12: 29395 |  |  | ОТ
| 2 | ЭМ |  |  | 8: 78.19; 10: 258.03; 11: 10.97; 12: 2831 |  |  | ЭМ
| 3 | в т.ч. ОТм |  |  | 8: 13.8; 10: 45.54; 11: 26.86; 12: 1223 |  |  | в т.ч. ОТм
| 4 | М |  |  | 8: 656.71; 10: 2167.14; 11: 7.54; 12: 16340 |  |  | М
|  | ЗТ |  |  | 4: чел.-ч; 5: 39.2; 7: 129.36 |  |  |  | ЗТ
|  | ЗТм |  |  | 4: чел.-ч; 5: 1.19; 7: 3.927 |  |  |  | ЗТм
|  | Итого по расценке |  |  | 8: 1066.53; 10: 3519.55 |  |  |  |  | Итого по расценке
|  | ФОТ |  |  | 10: 1139.92; 12: 30618 |  |  |  | ФОТ
| Приказ № 812/пр от 21.12.2020 Прил. п.1.4 | НР Земляные работы, выполняемые по другим видам работ (подготовительным, сопутствующим, укрепительным) |  |  | 4: %; 5: 89; 7: 89; 10: 1014.53; 12: 27250 |  |  |  | НР Земляные работы, выполняемые по другим видам работ (подготовительным, сопутствующим, укрепительным)
| Приказ № 774/пр от 11.12.2020 Прил. п.1.4 | СП Земляные работы, выполняемые по другим видам работ (подготовительным, сопутствующим, укрепительным) |  |  | 4: %; 5: 41; 7: 41; 10: 467.37; 12: 12553 |  |  |  | СП Земляные работы, выполняемые по другим видам работ (подготовительным, сопутствующим, укрепительным)
|  | Всего по позиции |  |  | 10: 5001.45; 12: 88369 | [5 empty] | Всего по позиции
49 | Коммерческое предложение ООО "ГТМ-Строй" | Устройство закрытого подземного перехода методом ГНБ с поэтапным расширением скважины для полиэтиленовых труб диаметром 400 мм |  |  | 7: 1100; 8: 10000; 10: 1458885.94; 11: 7.54; 12: 11000000 |  | Устройство закрытого подземного перехода методом ГНБ с поэтапным расширением скважины для полиэтиленовых труб диаметром 400 мм
|  | (Земляные работы, выполняемые по другим видам работ (подготовительным, сопутствующим, укрепительным)) | [17 empty] | (Земляные работы, выполняемые по другим видам работ (подготовительным, сопутствующим, укрепительным))
|  | Цена=12000/1,2 | [18 empty] | Цена=12000/1,2
|  | Всего по позиции |  |  | 10: 1458885.94; 12: 11000000 | [5 empty] | Всего по позиции
50 | ФССЦ-24.3.03.13-0057 | Трубы напорные полиэтиленовые ПЭ100, стандартное размерное отношение SDR17, номинальный наружный диаметр 400 мм, толщина стенки 23,7 мм |  |  | м |  |  | 1111 | 1636.99 |  | 1818695.89 | 7.54 | 13712967 |  | Трубы напорные полиэтиленовые ПЭ100, стандартное размерное отношение SDR17, номинальный наружный диаметр 400 мм, толщина стенки 23,7 мм
|  | (Наружные сети водопровода, канализации, теплоснабжения, газопровода) | [17 empty] | (Наружные сети водопровода, канализации, теплоснабжения, газопровода)
|  | Объем=1100*1,01 | [19 empty] | Объем=1100*1,01
|  | Всего по позиции |  |  | 10: 1818695.89; 12: 13712967 | [5 empty] | Всего по позиции
51 | ФЕР24-02-001-22 | Сварка полиэтиленовых труб "встык" нагревательным элементом при полуавтоматическом управлении процессом сварки, диаметр труб: 400 мм |  |  | 4: соединение; 7: 90 |  | Сварка полиэтиленовых труб "встык" нагревательным элементом при полуавтоматическом управлении процессом сварки, диаметр труб: 400 мм
| 1 | ОТ |  |  | 8: 16.52; 10: 1486.8; 11: 26.86; 12: 39935 |  |  | ОТ
| 2 | ЭМ |  |  | 8: 72.4; 10: 6516; 11: 10.97; 12: 71481 |  |  | ЭМ
| 3 | в т.ч. ОТм |  |  | 8: 1.01; 10: 90.9; 11: 26.86; 12: 2442 |  |  | в т.ч. ОТм
| 4 | М |  |  | 8: 0.79; 10: 71.1; 11: 7.54; 12: 536 |  |  | М
|  | ЗТ |  |  | 4: чел.-ч; 5: 1.8; 7: 162 |  |  |  | ЗТ
|  | ЗТм |  |  | 4: чел.-ч; 5: 0.07; 7: 6.3 |  |  |  | ЗТм
|  | Итого по расценке |  |  | 8: 89.71; 10: 8073.9 |  |  |  |  | Итого по расценке
|  | ФОТ |  |  | 10: 1577.7; 12: 42377 |  |  |  | ФОТ
| Приказ № 812/пр от 21.12.2020 Прил. п.18 | НР Наружные сети водопровода, канализации, теплоснабжения, газопровода |  |  | 4: %; 5: 117; 7: 117; 10: 1845.91; 12: 49581 |  |  |  | НР Наружные сети водопровода, канализации, теплоснабжения, газопровода
| Приказ № 774/пр от 11.12.2020 Прил. п.18 | СП Наружные сети водопровода, канализации, теплоснабжения, газопровода |  |  | 4: %; 5: 74; 7: 74; 10: 1167.5; 12: 31359 |  |  |  | СП Наружные сети водопровода, канализации, теплоснабжения, газопровода
|  | Всего по позиции |  |  | 10: 11087.31; 12: 192892 | [5 empty] | Всего по позиции
52 | ФЕР22-03-002-01 | Установка полиэтиленовых фасонных частей: отводов, колен, патрубков, переходов |  |  | 4: 10 шт; 7: 2.3 |  | Установка полиэтиленовых фасонных частей: отводов, колен, патрубков, переходов
|  | Объем=0,2+1,5+0,6 | [19 empty] | Объем=0,2+1,5+0,6
| 1 | ОТ |  |  | 8: 37.55; 10: 86.37; 11: 26.86; 12: 2320 |  |  | ОТ
| 2 | ЭМ |  |  | 8: 226.03; 10: 519.87; 11: 10.97; 12: 5703 |  |  | ЭМ
| 3 | в т.ч. ОТм |  |  | 8: 30.5; 10: 70.15; 11: 26.86; 12: 1884 |  |  | в т.ч. ОТм
Н | 24.3.05.19 | Фасонные части |  |  | 4: шт; 5: 10; 7: 23 | [9 empty] | Фасонные части
|  | ЗТ |  |  | 4: чел.-ч; 5: 4.14; 7: 9.522 |  |  |  | ЗТ
|  | ЗТм |  |  | 4: чел.-ч; 5: 2.26; 7: 5.198 |  |  |  | ЗТм
|  | Итого по расценке |  |  | 8: 263.58; 10: 606.24 |  |  |  |  | Итого по расценке
|  | ФОТ |  |  | 10: 156.52; 12: 4204 |  |  |  | ФОТ
| Приказ № 812/пр от 21.12.2020 Прил. п.18 | НР Наружные сети водопровода, канализации, теплоснабжения, газопровода |  |  | 4: %; 5: 117; 7: 117; 10: 183.13; 12: 4919 |  |  |  | НР Наружные сети водопровода, канализации, теплоснабжения, газопровода
| Приказ № 774/пр от 11.12.2020 Прил. п.18 | СП Наружные сети водопровода, канализации, теплоснабжения, газопровода |  |  | 4: %; 5: 74; 7: 74; 10: 115.82; 12: 3111 |  |  |  | СП Наружные сети водопровода, канализации, теплоснабжения, газопровода
|  | Всего по позиции |  |  | 10: 905.19; 12: 16053 | [5 empty] | Всего по позиции
53 | ФССЦ-23.8.04.12-0146 | Тройники равнопроходные, номинальное давление до 16 МПа, номинальный диаметр 400 мм, наружный диаметр и толщина стенки 426х10,0 мм |  |  | шт |  |  | 2 | 3937.39 |  | 7874.78 | 7.54 | 59376 |  | Тройники равнопроходные, номинальное давление до 16 МПа, номинальный диаметр 400 мм, наружный диаметр и толщина стенки 426х10,0 мм
|  | (Наружные сети водопровода, канализации, теплоснабжения, газопровода) | [17 empty] | (Наружные сети водопровода, канализации, теплоснабжения, газопровода)
|  | Всего по позиции |  |  | 10: 7874.78; 12: 59376 | [5 empty] | Всего по позиции
54 | ФССЦ-24.3.05.08-0120 | Отвод 90° полиэтиленовый с удлиненным хвостовиком, диаметр: 400 мм |  |  | шт |  |  | 15 | 12805.34 |  | 192080.1 | 7.54 | 1448284 |  | Отвод 90° полиэтиленовый с удлиненным хвостовиком, диаметр: 400 мм
|  | (Наружные сети водопровода, канализации, теплоснабжения, газопровода) | [17 empty] | (Наружные сети водопровода, канализации, теплоснабжения, газопровода)
|  | Всего по позиции |  |  | 10: 192080.1; 12: 1448284 | [5 empty] | Всего по позиции
55 | ФССЦ-24.3.05.08-0412 | Отвод полиэтиленовый сварной 45°, номинальный внутренний диаметр 400 мм |  |  | шт |  |  | 6 | 2050 |  | 12300 | 7.54 | 92742 |  | Отвод полиэтиленовый сварной 45°, номинальный внутренний диаметр 400 мм
|  | (Наружные сети водопровода, канализации, теплоснабжения, газопровода) | [17 empty] | (Наружные сети водопровода, канализации, теплоснабжения, газопровода)
|  | Всего по позиции |  |  | 10: 12300; 12: 92742 | [5 empty] | Всего по позиции
56 | ФЕР22-03-014-10 | Приварка фланцев к стальным трубопроводам диаметром: 400 мм |  |  | 4: шт; 7: 12 |  | Приварка фланцев к стальным трубопроводам диаметром: 400 мм
| 1 | ОТ |  |  | 8: 32.05; 10: 384.6; 11: 26.86; 12: 10330 |  |  | ОТ
| 2 | ЭМ |  |  | 8: 252.49; 10: 3029.88; 11: 10.97; 12: 33238 |  |  | ЭМ
| 3 | в т.ч. ОТм |  |  | 8: 25.6; 10: 307.2; 11: 26.86; 12: 8251 |  |  | в т.ч. ОТм
| 4 | М |  |  | 8: 18.57; 10: 222.84; 11: 7.54; 12: 1680 |  |  | М
Н | 23.8.03.11 | Фланцы стальные плоские |  |  | 4: шт; 5: 1; 7: 12 | [9 empty] | Фланцы стальные плоские
|  | ЗТ |  |  | 4: чел.-ч; 5: 2.89; 7: 34.68 |  |  |  | ЗТ
|  | ЗТм |  |  | 4: чел.-ч; 5: 1.9; 7: 22.8 |  |  |  | ЗТм
|  | Итого по расценке |  |  | 8: 303.11; 10: 3637.32 |  |  |  |  | Итого по расценке
|  | ФОТ |  |  | 10: 691.8; 12: 18581 |  |  |  | ФОТ
| Приказ № 812/пр от 21.12.2020 Прил. п.18 | НР Наружные сети водопровода, канализации, теплоснабжения, газопровода |  |  | 4: %; 5: 117; 7: 117; 10: 809.41; 12: 21740 |  |  |  | НР Наружные сети водопровода, канализации, теплоснабжения, газопровода
| Приказ № 774/пр от 11.12.2020 Прил. п.18 | СП Наружные сети водопровода, канализации, теплоснабжения, газопровода |  |  | 4: %; 5: 74; 7: 74; 10: 511.93; 12: 13750 |  |  |  | СП Наружные сети водопровода, канализации, теплоснабжения, газопровода
|  | Всего по позиции |  |  | 10: 4958.66; 12: 80738 | [5 empty] | Всего по позиции
57 | ФССЦ-23.8.03.11-0663 | Фланцы стальные плоские приварные из стали ВСт3сп2, ВСт3сп3, номинальное давление 1,0 МПа, номинальный диаметр 400 мм |  |  | шт |  |  | 12 | 259 |  | 3108 | 7.54 | 23434 |  | Фланцы стальные плоские приварные из стали ВСт3сп2, ВСт3сп3, номинальное давление 1,0 МПа, номинальный диаметр 400 мм
|  | (Наружные сети водопровода, канализации, теплоснабжения, газопровода) | [17 empty] | (Наружные сети водопровода, канализации, теплоснабжения, газопровода)
|  | Всего по позиции |  |  | 10: 3108; 12: 23434 | [5 empty] | Всего по позиции
58 | ФЕР22-03-007-07 | Установка задвижек или клапанов обратных стальных диаметром: 400 мм (прим.) |  |  | 4: шт; 7: 2 |  | Установка задвижек или клапанов обратных стальных диаметром: 400 мм (прим.)
| 1 | ОТ |  |  | 8: 93.64; 10: 187.28; 11: 26.86; 12: 5030 |  |  | ОТ
| 2 | ЭМ |  |  | 8: 199.77; 10: 399.54; 11: 10.97; 12: 4383 |  |  | ЭМ
| 3 | в т.ч. ОТм |  |  | 8: 21.15; 10: 42.3; 11: 26.86; 12: 1136 |  |  | в т.ч. ОТм
| 4 | М |  |  | 8: 87.1; 10: 174.2; 11: 7.54; 12: 1313 |  |  | М
Н | 18.1.02.01 | Задвижки стальные водопроводные (или клапаны обратные) |  |  | 4: шт; 5: 1; 7: 2 | [9 empty] | Задвижки стальные водопроводные (или клапаны обратные)
|  | ЗТ |  |  | 4: чел.-ч; 5: 10.2; 7: 20.4 |  |  |  | ЗТ
|  | ЗТм |  |  | 4: чел.-ч; 5: 1.57; 7: 3.14 |  |  |  | ЗТм
|  | Итого по расценке |  |  | 8: 380.51; 10: 761.02 |  |  |  |  | Итого по расценке
|  | ФОТ |  |  | 10: 229.58; 12: 6166 |  |  |  | ФОТ
| Приказ № 812/пр от 21.12.2020 Прил. п.18 | НР Наружные сети водопровода, канализации, теплоснабжения, газопровода |  |  | 4: %; 5: 117; 7: 117; 10: 268.61; 12: 7214 |  |  |  | НР Наружные сети водопровода, канализации, теплоснабжения, газопровода
| Приказ № 774/пр от 11.12.2020 Прил. п.18 | СП Наружные сети водопровода, канализации, теплоснабжения, газопровода |  |  | 4: %; 5: 74; 7: 74; 10: 169.89; 12: 4563 |  |  |  | СП Наружные сети водопровода, канализации, теплоснабжения, газопровода
|  | Всего по позиции |  |  | 10: 1199.52; 12: 22503 | [5 empty] | Всего по позиции
59 О | Прайс-лист ООО "НПО "НАУКА" г.Чебоксары | Ультразвуковой расходомер РУС-1-500-С-М-D-8500-20-P-RS485 |  |  | шт |  |  | 2 | 352500 |  | 142137.1 | 4.96 | 705000 |  | Ультразвуковой расходомер РУС-1-500-С-М-D-8500-20-P-RS485
|  | (Оборудование) | [17 empty] | (Оборудование)
|  | Всего по позиции |  |  | 10: 142137.1; 12: 705000 | [5 empty] | Всего по позиции
60 | ФЕР22-03-007-07 | Установка задвижек или клапанов обратных стальных диаметром: 400 мм |  |  | 4: шт; 7: 5 |  | Установка задвижек или клапанов обратных стальных диаметром: 400 мм
| 1 | ОТ |  |  | 8: 93.64; 10: 468.2; 11: 26.86; 12: 12576 |  |  | ОТ
| 2 | ЭМ |  |  | 8: 199.77; 10: 998.85; 11: 10.97; 12: 10957 |  |  | ЭМ
| 3 | в т.ч. ОТм |  |  | 8: 21.15; 10: 105.75; 11: 26.86; 12: 2840 |  |  | в т.ч. ОТм
| 4 | М |  |  | 8: 87.1; 10: 435.5; 11: 7.54; 12: 3284 |  |  | М
Н | 18.1.02.01 | Задвижки стальные водопроводные (или клапаны обратные) |  |  | 4: шт; 5: 1; 7: 5 | [9 empty] | Задвижки стальные водопроводные (или клапаны обратные)
|  | ЗТ |  |  | 4: чел.-ч; 5: 10.2; 7: 51 |  |  |  | ЗТ
|  | ЗТм |  |  | 4: чел.-ч; 5: 1.57; 7: 7.85 |  |  |  | ЗТм
|  | Итого по расценке |  |  | 8: 380.51; 10: 1902.55 |  |  |  |  | Итого по расценке
|  | ФОТ |  |  | 10: 573.95; 12: 15416 |  |  |  | ФОТ
| Приказ № 812/пр от 21.12.2020 Прил. п.18 | НР Наружные сети водопровода, канализации, теплоснабжения, газопровода |  |  | 4: %; 5: 117; 7: 117; 10: 671.52; 12: 18037 |  |  |  | НР Наружные сети водопровода, канализации, теплоснабжения, газопровода
| Приказ № 774/пр от 11.12.2020 Прил. п.18 | СП Наружные сети водопровода, канализации, теплоснабжения, газопровода |  |  | 4: %; 5: 74; 7: 74; 10: 424.72; 12: 11408 |  |  |  | СП Наружные сети водопровода, канализации, теплоснабжения, газопровода
|  | Всего по позиции |  |  | 10: 2998.79; 12: 56262 | [5 empty] | Всего по позиции
61 | Прайс-лист ООО "ПромАрм" г.Пенза | Задвижка шиберная межфланцевая ПА 522.400.10-01ШН (корпус-чугун GGG40, нож-нержавеющая сталь, уплотнение-EPDM, направление рабочей среды-двухстороннее, рабочее давление 6кгс/см2) с штурвалом с выдвижным шпинделем DN 400 мм PN 10 кгс/см2 |  |  | шт |  |  | 5 | 140367.5 | 1.02 | 94943.5 | 7.54 | 715874 |  | Задвижка шиберная межфланцевая ПА 522.400.10-01ШН (корпус-чугун GGG40, нож-нержавеющая сталь, уплотнение-EPDM, направление рабочей среды-двухстороннее, рабочее давление 6кгс/см2) с штурвалом с выдвижным шпинделем DN 400 мм PN 10 кгс/см2
|  | (Наружные сети водопровода, канализации, теплоснабжения, газопровода) | [17 empty] | (Наружные сети водопровода, канализации, теплоснабжения, газопровода)
|  | МДС 81-35.2004 п.4.64._Заготовительно-складские расходы МАТ=2% | [21 empty] | МДС 81-35.2004 п.4.64._Заготовительно-складские расходы МАТ=2%
|  | Всего по позиции |  |  | 10: 94943.5; 12: 715874 | [5 empty] | Всего по позиции
62 | ФЕР01-01-013-13 | Разработка грунта с погрузкой на автомобили-самосвалы экскаваторами с ковшом вместимостью: 0,5 (0,5-0,63) м3, группа грунтов 1 |  |  | 4: 1000 м3; 7: 0.392 |  | Разработка грунта с погрузкой на автомобили-самосвалы экскаваторами с ковшом вместимостью: 0,5 (0,5-0,63) м3, группа грунтов 1
| 1 | ОТ |  |  | 8: 82.68; 10: 32.41; 11: 26.86; 12: 871 |  |  | ОТ
| 2 | ЭМ |  |  | 8: 2918.84; 10: 1144.19; 11: 10.97; 12: 12552 |  |  | ЭМ
| 3 | в т.ч. ОТм |  |  | 8: 415.8; 10: 162.99; 11: 26.86; 12: 4378 |  |  | в т.ч. ОТм
| 4 | М |  |  | 8: 3.25; 10: 1.27; 11: 7.54; 12: 10 |  |  | М
|  | ЗТ |  |  | 4: чел.-ч; 5: 10.6; 7: 4.1552 |  |  |  | ЗТ
|  | ЗТм |  |  | 4: чел.-ч; 5: 30.8; 7: 12.0736 |  |  |  | ЗТм
|  | Итого по расценке |  |  | 8: 3004.77; 10: 1177.87 |  |  |  |  | Итого по расценке
|  | ФОТ |  |  | 10: 195.4; 12: 5249 |  |  |  | ФОТ
| Приказ № 812/пр от 21.12.2020 Прил. п.1.1 | НР Земляные работы, выполняемые механизированным способом |  |  | 4: %; 5: 92; 7: 92; 10: 179.77; 12: 4829 |  |  |  | НР Земляные работы, выполняемые механизированным способом
| Приказ № 774/пр от 11.12.2020 Прил. п.1.1 | СП Земляные работы, выполняемые механизированным способом |  |  | 4: %; 5: 46; 7: 46; 10: 89.88; 12: 2415 |  |  |  | СП Земляные работы, выполняемые механизированным способом
|  | Всего по позиции |  |  | 10: 1447.52; 12: 20677 | [5 empty] | Всего по позиции
63 | ФССЦ-02.3.01.02-0031 | Песок природный обогащенный для строительных работ мелкий |  |  | м3 |  |  | 392 | 70.6 |  | 27675.2 | 7.54 | 208671 |  | Песок природный обогащенный для строительных работ мелкий
|  | (Земляные работы, выполняемые механизированным способом) | [17 empty] | (Земляные работы, выполняемые механизированным способом)
|  | Всего по позиции |  |  | 10: 27675.2; 12: 208671 | [5 empty] | Всего по позиции
64 | ФЕР01-02-061-01 | Засыпка вручную траншей, пазух котлованов и ям, группа грунтов: 1 |  |  | 4: 100 м3; 7: 0.12 |  | Засыпка вручную траншей, пазух котлованов и ям, группа грунтов: 1
| 1 | ОТ |  |  | 8: 663.75; 10: 79.65; 11: 26.86; 12: 2139 |  |  | ОТ
|  | ЗТ |  |  | 4: чел.-ч; 5: 88.5; 7: 10.62 |  |  |  | ЗТ
|  | Итого по расценке |  |  | 8: 663.75; 10: 79.65 |  |  |  |  | Итого по расценке
|  | ФОТ |  |  | 10: 79.65; 12: 2139 |  |  |  | ФОТ
| Приказ № 812/пр от 21.12.2020 Прил. п.1.2 | НР Земляные работы, выполняемые ручным способом |  |  | 4: %; 5: 89; 7: 89; 10: 70.89; 12: 1904 |  |  |  | НР Земляные работы, выполняемые ручным способом
| Приказ № 774/пр от 11.12.2020 Прил. п.1.2 | СП Земляные работы, выполняемые ручным способом |  |  | 4: %; 5: 40; 7: 40; 10: 31.86; 12: 856 |  |  |  | СП Земляные работы, выполняемые ручным способом
|  | Всего по позиции |  |  | 10: 182.4; 12: 4899 | [5 empty] | Всего по позиции
65 | ФЕР01-01-033-01 | Засыпка траншей и котлованов с перемещением грунта до 5 м бульдозерами мощностью: 59 кВт (80 л.с.), группа грунтов 1 |  |  | 4: 1000 м3; 7: 0.393 |  | Засыпка траншей и котлованов с перемещением грунта до 5 м бульдозерами мощностью: 59 кВт (80 л.с.), группа грунтов 1
| 2 | ЭМ |  |  | 8: 410.94; 10: 161.5; 11: 10.97; 12: 1772 |  |  | ЭМ
| 3 | в т.ч. ОТм |  |  | 8: 80.16; 10: 31.5; 11: 26.86; 12: 846 |  |  | в т.ч. ОТм
|  | ЗТм |  |  | 4: чел.-ч; 5: 6.91; 7: 2.7156 |  |  |  | ЗТм
|  | Итого по расценке |  |  | 8: 410.94; 10: 161.5 |  |  |  |  | Итого по расценке
|  | ФОТ |  |  | 10: 31.5; 12: 846 |  |  |  | ФОТ
| Приказ № 812/пр от 21.12.2020 Прил. п.1.1 | НР Земляные работы, выполняемые механизированным способом |  |  | 4: %; 5: 92; 7: 92; 10: 28.98; 12: 778 |  |  |  | НР Земляные работы, выполняемые механизированным способом
| Приказ № 774/пр от 11.12.2020 Прил. п.1.1 | СП Земляные работы, выполняемые механизированным способом |  |  | 4: %; 5: 46; 7: 46; 10: 14.49; 12: 389 |  |  |  | СП Земляные работы, выполняемые механизированным способом
|  | Всего по позиции |  |  | 10: 204.97; 12: 2939 | [5 empty] | Всего по позиции
66 | ФЕР01-02-005-01 | Уплотнение грунта пневматическими трамбовками, группа грунтов: 1-2 |  |  | 4: 100 м3; 7: 3.93 |  | Уплотнение грунта пневматическими трамбовками, группа грунтов: 1-2
| 1 | ОТ |  |  | 8: 106.88; 10: 420.04; 11: 26.86; 12: 11282 |  |  | ОТ
| 2 | ЭМ |  |  | 8: 241.58; 10: 949.41; 11: 10.97; 12: 10415 |  |  | ЭМ
| 3 | в т.ч. ОТм |  |  | 8: 26.36; 10: 103.59; 11: 26.86; 12: 2782 |  |  | в т.ч. ОТм
|  | ЗТ |  |  | 4: чел.-ч; 5: 12.53; 7: 49.2429 |  |  |  | ЗТ
|  | ЗТм |  |  | 4: чел.-ч; 5: 2.62; 7: 10.2966 |  |  |  | ЗТм
|  | Итого по расценке |  |  | 8: 348.46; 10: 1369.45 |  |  |  |  | Итого по расценке
|  | ФОТ |  |  | 10: 523.63; 12: 14064 |  |  |  | ФОТ
| Приказ № 812/пр от 21.12.2020 Прил. п.1.1 | НР Земляные работы, выполняемые механизированным способом |  |  | 4: %; 5: 92; 7: 92; 10: 481.74; 12: 12939 |  |  |  | НР Земляные работы, выполняемые механизированным способом
| Приказ № 774/пр от 11.12.2020 Прил. п.1.1 | СП Земляные работы, выполняемые механизированным способом |  |  | 4: %; 5: 46; 7: 46; 10: 240.87; 12: 6469 |  |  |  | СП Земляные работы, выполняемые механизированным способом
|  | Всего по позиции |  |  | 10: 2092.06; 12: 41105 | [5 empty] | Всего по позиции
67 | ФЕР01-01-036-01 | Планировка площадей бульдозерами мощностью: 59 кВт (80 л.с.) |  |  | 4: 1000 м2; 7: 0.12 |  | Планировка площадей бульдозерами мощностью: 59 кВт (80 л.с.)
| 2 | ЭМ |  |  | 8: 20.81; 10: 2.5; 11: 10.97; 12: 27 |  |  | ЭМ
| 3 | в т.ч. ОТм |  |  | 8: 4.06; 10: 0.49; 11: 26.86; 12: 13 |  |  | в т.ч. ОТм
|  | ЗТм |  |  | 4: чел.-ч; 5: 0.35; 7: 0.042 |  |  |  | ЗТм
|  | Итого по расценке |  |  | 8: 20.81; 10: 2.5 |  |  |  |  | Итого по расценке
|  | ФОТ |  |  | 10: 0.49; 12: 13 |  |  |  | ФОТ
| Приказ № 812/пр от 21.12.2020 Прил. п.1.1 | НР Земляные работы, выполняемые механизированным способом |  |  | 4: %; 5: 92; 7: 92; 10: 0.45; 12: 12 |  |  |  | НР Земляные работы, выполняемые механизированным способом
| Приказ № 774/пр от 11.12.2020 Прил. п.1.1 | СП Земляные работы, выполняемые механизированным способом |  |  | 4: %; 5: 46; 7: 46; 10: 0.23; 12: 6 |  |  |  | СП Земляные работы, выполняемые механизированным способом
|  | Всего по позиции |  |  | 10: 3.18; 12: 45 | [5 empty] | Всего по позиции
68 | ФЕРр66-38-2 | Заполнение трубопроводов или межтрубного пространства при трубах в футляре: бетоном |  |  | 4: м3; 7: 138.16 |  | Заполнение трубопроводов или межтрубного пространства при трубах в футляре: бетоном
| 1 | ОТ |  |  | 8: 20.64; 10: 2851.62; 11: 26.86; 12: 76595 |  |  | ОТ
| 2 | ЭМ |  |  | 8: 75.01; 10: 10363.38; 11: 10.97; 12: 113686 |  |  | ЭМ
| 3 | в т.ч. ОТм |  |  | 8: 10.86; 10: 1500.42; 11: 26.86; 12: 40301 |  |  | в т.ч. ОТм
| 4 | М |  |  | 8: 565.47; 10: 78125.34; 11: 7.54; 12: 589065 |  |  | М
|  | ЗТ |  |  | 4: чел.-ч; 5: 2.33; 7: 321.9128 |  |  |  | ЗТ
|  | ЗТм |  |  | 4: чел.-ч; 5: 0.69; 7: 95.3304 |  |  |  | ЗТм
|  | Итого по расценке |  |  | 8: 661.12; 10: 91340.34 |  |  |  |  | Итого по расценке
|  | ФОТ |  |  | 10: 4352.04; 12: 116896 |  |  |  | ФОТ
| Приказ № 812/пр от 21.12.2020 Прил. п.100.2 | НР Наружные инженерные сети: замена участков трубопроводов, восстановление и замена изделий и другое (ремонтно-строительные) |  |  | 4: %; 5: 104; 7: 104; 10: 4526.12; 12: 121572 |  |  |  | НР Наружные инженерные сети: замена участков трубопроводов, восстановление и замена изделий и другое (ремонтно-строительные)
| Приказ № 774/пр от 11.12.2020 Прил. п.100.2 | СП Наружные инженерные сети: замена участков трубопроводов, восстановление и замена изделий и другое (ремонтно-строительные) |  |  | 4: %; 5: 60; 7: 60; 10: 2611.22; 12: 70138 |  |  |  | СП Наружные инженерные сети: замена участков трубопроводов, восстановление и замена изделий и другое (ремонтно-строительные)
|  | Всего по позиции |  |  | 10: 98477.68; 12: 971056 | [5 empty] | Всего по позиции
69 | ФЕРм07-04-001-03 | Демонтаж. Агрегат насосный лопастный центробежный одноступенчатый, многоступенчатый объемный, вихревой, поршневой, приводной, роторный на общей фундаментной плите или моноблочный, масса: 0,425 т |  |  | 4: шт; 7: 3 |  | Демонтаж. Агрегат насосный лопастный центробежный одноступенчатый, многоступенчатый объемный, вихревой, поршневой, приводной, роторный на общей фундаментной плите или моноблочный, масса: 0,425 т
| Приказ от 04.09.2019 № 519/пр табл.3 п.2 | Демонтаж оборудования, пригодного для дальнейшего использования, со снятием с места установки, необходимой (частичной) разборкой без надобности хранения (перемещается на другое место установки и т.п.) ОЗП=0,6; ЭМ=0,6 к расх.; ЗПМ=0,6; МАТ=0 к расх.; ТЗ=0,6; ТЗМ=0,6 | [21 empty] | Демонтаж оборудования, пригодного для дальнейшего использования, со снятием с места установки, необходимой (частичной) разборкой без надобности хранения (перемещается на другое место установки и т.п.) ОЗП=0,6; ЭМ=0,6 к расх.; ЗПМ=0,6; МАТ=0 к расх.; ТЗ=0,6; ТЗМ=0,6
| 1 | ОТ |  |  | 8: 300.8; 9: 0.6; 10: 541.44; 11: 26.86; 12: 14543 |  |  | ОТ
| 2 | ЭМ |  |  | 8: 68.69; 9: 0.6; 10: 123.64; 11: 10.97; 12: 1356 |  |  | ЭМ
| 3 | в т.ч. ОТм |  |  | 8: 5.78; 9: 0.6; 10: 10.4; 11: 26.86; 12: 279 |  |  | в т.ч. ОТм
| 4 | М |  |  | 8: 251.84; 9: 0; 10: 0; 11: 7.54 |  |  | М
|  | ЗТ |  |  | 4: чел.-ч; 5: 32; 6: 0.6; 7: 57.6 |  |  |  | ЗТ
|  | ЗТм |  |  | 4: чел.-ч; 5: 0.46; 6: 0.6; 7: 0.828 |  |  |  | ЗТм
|  | Итого по расценке |  |  | 8: 621.33; 10: 665.08 |  |  |  |  | Итого по расценке
|  | ФОТ |  |  | 10: 551.84; 12: 14822 |  |  |  | ФОТ
| Приказ № 812/пр от 21.12.2020 Прил. п.48 | НР Компрессорные установки, насосы и вентиляторы |  |  | 4: %; 5: 91; 7: 91; 10: 502.17; 12: 13488 |  |  |  | НР Компрессорные установки, насосы и вентиляторы
| Приказ № 774/пр от 11.12.2020 Прил. п.48 | СП Компрессорные установки, насосы и вентиляторы |  |  | 4: %; 5: 47; 7: 47; 10: 259.36; 12: 6966 |  |  |  | СП Компрессорные установки, насосы и вентиляторы
|  | Всего по позиции |  |  | 10: 1426.61; 12: 36353 | [5 empty] | Всего по позиции
70 | ФЕРм07-04-001-03 | Агрегат насосный лопастный центробежный одноступенчатый, многоступенчатый объемный, вихревой, поршневой, приводной, роторный на общей фундаментной плите или моноблочный, масса: 0,425 т |  |  | 4: шт; 7: 3 |  | Агрегат насосный лопастный центробежный одноступенчатый, многоступенчатый объемный, вихревой, поршневой, приводной, роторный на общей фундаментной плите или моноблочный, масса: 0,425 т
| 1 | ОТ |  |  | 8: 300.8; 10: 902.4; 11: 26.86; 12: 24238 |  |  | ОТ
| 2 | ЭМ |  |  | 8: 68.69; 10: 206.07; 11: 10.97; 12: 2261 |  |  | ЭМ
| 3 | в т.ч. ОТм |  |  | 8: 5.78; 10: 17.34; 11: 26.86; 12: 466 |  |  | в т.ч. ОТм
| 4 | М |  |  | 8: 251.84; 10: 755.52; 11: 7.54; 12: 5697 |  |  | М
|  | ЗТ |  |  | 4: чел.-ч; 5: 32; 7: 96 |  |  |  | ЗТ
|  | ЗТм |  |  | 4: чел.-ч; 5: 0.46; 7: 1.38 |  |  |  | ЗТм
|  | Итого по расценке |  |  | 8: 621.33; 10: 1863.99 |  |  |  |  | Итого по расценке
|  | ФОТ |  |  | 10: 919.74; 12: 24704 |  |  |  | ФОТ
| Приказ № 812/пр от 21.12.2020 Прил. п.48 | НР Компрессорные установки, насосы и вентиляторы |  |  | 4: %; 5: 91; 7: 91; 10: 836.96; 12: 22481 |  |  |  | НР Компрессорные установки, насосы и вентиляторы
| Приказ № 774/пр от 11.12.2020 Прил. п.48 | СП Компрессорные установки, насосы и вентиляторы |  |  | 4: %; 5: 47; 7: 47; 10: 432.28; 12: 11611 |  |  |  | СП Компрессорные установки, насосы и вентиляторы
|  | Всего по позиции |  |  | 10: 3133.23; 12: 66288 | [5 empty] | Всего по позиции
71 О | Прайс-лист ООО "СИТЭК" г.Барнаул | Погружной насосный агрегат FLYGT NZ 3301.185 МТ, код 632, диаметр рабочего колеса 424 мм, материал рабочего колеса: высокохромистый чугун Hard-Iron, с электродвигателем N=45кВт, U=400В,n=985 об/мин, 50Гц, 3 фазы, с 20 м силового кабеля с контрольными жилами SUBCAB 4G25+S(2*0.5), с поплавковым датчиком FLS в инспекционной камере, с термовыключателями в обмотках статора для защиты от перегрева, с рубашкой охлаждения. |  |  | шт |  |  | 3 | 3700421.67 |  | 2238158.27 | 4.96 | 11101265 |  | Погружной насосный агрегат FLYGT NZ 3301.185 МТ, код 632, диаметр рабочего колеса 424 мм, материал рабочего колеса: высокохромистый чугун Hard-Iron, с электродвигателем N=45кВт, U=400В,n=985 об/мин, 50Гц, 3 фазы, с 20 м силового кабеля с контрольными жилами SUBCAB 4G25+S(2*0.5), с поплавковым датчиком FLS в инспекционной камере, с термовыключателями в обмотках статора для защиты от перегрева, с рубашкой охлаждения.
|  | (Оборудование) | [17 empty] | (Оборудование)
|  | Всего по позиции |  |  | 10: 2238158.27; 12: 11101265 | [5 empty] | Всего по позиции
72 | ФЕРм37-01-014-01 | Монтаж машин и механизмов в помещении, масса машин и механизмов: 0,03 т |  |  | 4: шт; 7: 3 |  | Монтаж машин и механизмов в помещении, масса машин и механизмов: 0,03 т
| 1 | ОТ |  |  | 8: 225.6; 10: 676.8; 11: 26.86; 12: 18179 |  |  | ОТ
| 2 | ЭМ |  |  | 8: 409.12; 10: 1227.36; 11: 10.97; 12: 13464 |  |  | ЭМ
| 3 | в т.ч. ОТм |  |  | 8: 34.1; 10: 102.3; 11: 26.86; 12: 2748 |  |  | в т.ч. ОТм
| 4 | М |  |  | 8: 247.94; 10: 743.82; 11: 7.54; 12: 5608 |  |  | М
|  | ЗТ |  |  | 4: чел.-ч; 5: 24; 7: 72 |  |  |  | ЗТ
|  | ЗТм |  |  | 4: чел.-ч; 5: 2.94; 7: 8.82 |  |  |  | ЗТм
|  | Итого по расценке |  |  | 8: 882.66; 10: 2647.98 |  |  |  |  | Итого по расценке
|  | ФОТ |  |  | 10: 779.1; 12: 20927 |  |  |  | ФОТ
| Приказ № 812/пр от 21.12.2020 Прил. п.79 | НР Оборудование общего назначения |  |  | 4: %; 5: 92; 7: 92; 10: 716.77; 12: 19253 |  |  |  | НР Оборудование общего назначения
| Приказ № 774/пр от 11.12.2020 Прил. п.79 | СП Оборудование общего назначения |  |  | 4: %; 5: 49; 7: 49; 10: 381.76; 12: 10254 |  |  |  | СП Оборудование общего назначения
|  | Всего по позиции |  |  | 10: 3746.51; 12: 66758 | [5 empty] | Всего по позиции
73 О | Прайс-лист ООО "Аргум" г.Барнаул | Преобразователи частоты VACON0100-3L-0105-5-FLOW+FL04+DPAP+DLRU |  |  | шт |  |  | 3 | 351030 |  | 212316.53 | 4.96 | 1053090 |  | Преобразователи частоты VACON0100-3L-0105-5-FLOW+FL04+DPAP+DLRU
|  | (Оборудование) | [17 empty] | (Оборудование)
|  | Всего по позиции |  |  | 10: 212316.53; 12: 1053090 | [5 empty] | Всего по позиции
74 | ФЕР27-04-005-01 | Устройство оснований толщиной 15 см из щебня фракции 40-70 мм при укатке каменных материалов с пределом прочности на сжатие свыше 98,1 МПа (1000 кгс/см2): однослойных |  |  | 4: 1000 м2; 7: 0.12 |  | Устройство оснований толщиной 15 см из щебня фракции 40-70 мм при укатке каменных материалов с пределом прочности на сжатие свыше 98,1 МПа (1000 кгс/см2): однослойных
| 1 | ОТ |  |  | 8: 269.61; 10: 32.35; 11: 26.86; 12: 869 |  |  | ОТ
| 2 | ЭМ |  |  | 8: 9107.28; 10: 1092.87; 11: 10.97; 12: 11989 |  |  | ЭМ
| 3 | в т.ч. ОТм |  |  | 8: 510.22; 10: 61.23; 11: 26.86; 12: 1645 |  |  | в т.ч. ОТм
| 4 | М |  |  | 8: 21490.2; 10: 2578.82; 11: 7.54; 12: 19444 |  |  | М
|  | ЗТ |  |  | 4: чел.-ч; 5: 33; 7: 3.96 |  |  |  | ЗТ
|  | ЗТм |  |  | 4: чел.-ч; 5: 44.36; 7: 5.3232 |  |  |  | ЗТм
|  | Итого по расценке |  |  | 8: 30867.09; 10: 3704.04 |  |  |  |  | Итого по расценке
|  | ФОТ |  |  | 10: 93.58; 12: 2514 |  |  |  | ФОТ
| Приказ № 812/пр от 21.12.2020 Прил. п.21 (в ред. пр. № 636/пр от 02.09.2021) | НР Автомобильные дороги |  |  | 4: %; 5: 147; 7: 147; 10: 137.56; 12: 3696 |  |  |  | НР Автомобильные дороги
| Приказ № 774/пр от 11.12.2020 Прил. п.21 | СП Автомобильные дороги |  |  | 4: %; 5: 95; 7: 95; 10: 88.9; 12: 2388 |  |  |  | СП Автомобильные дороги
|  | Всего по позиции |  |  | 10: 3930.5; 12: 38386 | [5 empty] | Всего по позиции
75 | ФЕР27-06-029-01 | Устройство покрытия из горячих асфальтобетонных смесей асфальтоукладчиками второго типоразмера, толщина слоя 4 см |  |  | 4: 1000 м2; 7: 0.12 |  | Устройство покрытия из горячих асфальтобетонных смесей асфальтоукладчиками второго типоразмера, толщина слоя 4 см
| 1 | ОТ |  |  | 8: 182.32; 10: 21.88; 11: 26.86; 12: 588 |  |  | ОТ
| 2 | ЭМ |  |  | 8: 7479.03; 10: 897.48; 11: 10.97; 12: 9845 |  |  | ЭМ
| 3 | в т.ч. ОТм |  |  | 8: 234.46; 10: 28.14; 11: 26.86; 12: 756 |  |  | в т.ч. ОТм
| 4 | М |  |  | 8: 874.78; 10: 104.97; 11: 7.54; 12: 791 |  |  | М
П,Н | 04.2.01.01 | Смесь асфальтобетонная |  |  | 4: т; 5: 0; 7: 0 | [9 empty] | Смесь асфальтобетонная
|  | ЗТ |  |  | 4: чел.-ч; 5: 20.86; 7: 2.5032 |  |  |  | ЗТ
|  | ЗТм |  |  | 4: чел.-ч; 5: 18.85; 7: 2.262 |  |  |  | ЗТм
|  | Итого по расценке |  |  | 8: 8536.13; 10: 1024.33 |  |  |  |  | Итого по расценке
|  | ФОТ |  |  | 10: 50.02; 12: 1344 |  |  |  | ФОТ
| Приказ № 812/пр от 21.12.2020 Прил. п.21 (в ред. пр. № 636/пр от 02.09.2021) | НР Автомобильные дороги |  |  | 4: %; 5: 147; 7: 147; 10: 73.53; 12: 1976 |  |  |  | НР Автомобильные дороги
| Приказ № 774/пр от 11.12.2020 Прил. п.21 | СП Автомобильные дороги |  |  | 4: %; 5: 95; 7: 95; 10: 47.52; 12: 1277 |  |  |  | СП Автомобильные дороги
|  | Всего по позиции |  |  | 10: 1145.38; 12: 14477 | [5 empty] | Всего по позиции
76 | ФЕР27-06-030-01 | При изменении толщины покрытия на 0,5 см добавлять или исключать: к расценке 27-06-029-01 |  |  | 4: 1000 м2; 7: 0.12 |  | При изменении толщины покрытия на 0,5 см добавлять или исключать: к расценке 27-06-029-01
|  | ПЗ=12 (ОЗП=12; ЭМ=12 к расх.; ЗПМ=12; МАТ=12 к расх.; ТЗ=12; ТЗМ=12) | [21 empty] | ПЗ=12 (ОЗП=12; ЭМ=12 к расх.; ЗПМ=12; МАТ=12 к расх.; ТЗ=12; ТЗМ=12)
| 1 | ОТ |  |  | 8: 3.29; 9: 12; 10: 4.74; 11: 26.86; 12: 127 |  |  | ОТ
| 2 | ЭМ |  |  | 8: 254.89; 9: 12; 10: 367.04; 11: 10.97; 12: 4026 |  |  | ЭМ
| 3 | в т.ч. ОТм |  |  | 8: 5.95; 9: 12; 10: 8.57; 11: 26.86; 12: 230 |  |  | в т.ч. ОТм
| 4 | М |  |  | 8: 2.94; 9: 12; 10: 4.23; 11: 7.54; 12: 32 |  |  | М
П,Н | 04.2.01.01 | Смесь асфальтобетонная |  |  | 4: т; 5: 0; 6: 12; 7: 0 | [9 empty] | Смесь асфальтобетонная
|  | ЗТ |  |  | 4: чел.-ч; 5: 0.35; 6: 12; 7: 0.504 |  |  |  | ЗТ
|  | ЗТм |  |  | 4: чел.-ч; 5: 0.47; 6: 12; 7: 0.6768 |  |  |  | ЗТм
|  | Итого по расценке |  |  | 8: 261.12; 10: 376.01 |  |  |  |  | Итого по расценке
|  | ФОТ |  |  | 10: 13.31; 12: 357 |  |  |  | ФОТ
| Приказ № 812/пр от 21.12.2020 Прил. п.21 (в ред. пр. № 636/пр от 02.09.2021) | НР Автомобильные дороги |  |  | 4: %; 5: 147; 7: 147; 10: 19.57; 12: 525 |  |  |  | НР Автомобильные дороги
| Приказ № 774/пр от 11.12.2020 Прил. п.21 | СП Автомобильные дороги |  |  | 4: %; 5: 95; 7: 95; 10: 12.64; 12: 339 |  |  |  | СП Автомобильные дороги
|  | Всего по позиции |  |  | 10: 408.22; 12: 5049 | [5 empty] | Всего по позиции
77 | ФССЦ-04.2.01.01-0049 | Смеси асфальтобетонные плотные мелкозернистые тип Б марка II |  |  | т |  |  | 25.2 | 491.01 |  | 12373.45 | 7.54 | 93296 |  | Смеси асфальтобетонные плотные мелкозернистые тип Б марка II
|  | (Автомобильные дороги) | [17 empty] | (Автомобильные дороги)
|  | Всего по позиции |  |  | 10: 12373.45; 12: 93296 | [5 empty] | Всего по позиции
|  | Итоги по разделу 3 Капитальный ремонт канализационных коллекторов от КНС-4 до КОС, инв.№249. : | [22 empty] | Итоги по разделу 3 Капитальный ремонт канализационных коллекторов от КНС-4 до КОС, инв.№249. :
|  | Итого прямые затраты (справочно) |  |  | 10: 3756430.55 | [12 empty] | Итого прямые затраты (справочно)
|  | в том числе: | [23 empty] | в том числе:
|  | Оплата труда рабочих |  |  | 10: 9453.81 | [12 empty] | Оплата труда рабочих
|  | Эксплуатация машин |  |  | 10: 33653.41 | [12 empty] | Эксплуатация машин
|  | в том числе оплата труда машинистов (Отм) |  |  | 10: 2889.82 | [12 empty] | в том числе оплата труда машинистов (Отм)
|  | Материалы |  |  | 10: 3713323.33 | [12 empty] | Материалы
|  | Строительные работы |  |  | 10: 3768076.94 | [12 empty] | Строительные работы
|  | Строительные работы |  |  | 10: 3764092.19 | [12 empty] | Строительные работы
|  | в том числе: | [23 empty] | в том числе:
|  | оплата труда |  |  | 10: 7333.17 | [12 empty] | оплата труда
|  | эксплуатация машин и механизмов |  |  | 10: 28111.59 | [12 empty] | эксплуатация машин и механизмов
|  | в том числе оплата труда машинистов (ОТм) |  |  | 10: 2759.78 | [12 empty] | в том числе оплата труда машинистов (ОТм)
|  | материалы |  |  | 10: 3711823.99 | [12 empty] | материалы
|  | накладные расходы |  |  | 10: 10660.59 | [12 empty] | накладные расходы
|  | сметная прибыль |  |  | 10: 6162.85 | [12 empty] | сметная прибыль
|  | Транспортные расходы (перевозка), относимые на стоимость строительных работ |  |  | 10: 3984.75 | [12 empty] | Транспортные расходы (перевозка), относимые на стоимость строительных работ
|  | Монтажные работы |  |  | 10: 8306.35 | [12 empty] | Монтажные работы
|  | в том числе: | [23 empty] | в том числе:
|  | оплата труда |  |  | 10: 2120.64 | [12 empty] | оплата труда
|  | эксплуатация машин и механизмов |  |  | 10: 1557.07 | [12 empty] | эксплуатация машин и механизмов
|  | в том числе оплата труда машинистов (ОТм) |  |  | 10: 130.04 | [12 empty] | в том числе оплата труда машинистов (ОТм)
|  | материалы |  |  | 10: 1499.34 | [12 empty] | материалы
|  | накладные расходы |  |  | 10: 2055.9 | [12 empty] | накладные расходы
|  | сметная прибыль |  |  | 10: 1073.4 | [12 empty] | сметная прибыль
|  | Оборудование |  |  | 10: 2592611.9 | [12 empty] | Оборудование
|  | Итого ФОТ (справочно) |  |  | 10: 12343.63 | [12 empty] | Итого ФОТ (справочно)
|  | Итого накладные расходы (справочно) |  |  | 10: 12716.49 | [12 empty] | Итого накладные расходы (справочно)
|  | Итого сметная прибыль (справочно) |  |  | 10: 7236.25 | [12 empty] | Итого сметная прибыль (справочно)
|  | Итого по разделу 3 Капитальный ремонт канализационных коллекторов от КНС-4 до КОС, инв.№249. |  |  | 10: 6368995.19 | [13 empty] | Итого по разделу 3 Капитальный ремонт канализационных коллекторов от КНС-4 до КОС, инв.№249.
Раздел 4. Капитальный ремонт канализационного коллектора от КНС-4 до КОС, инв.№249. (Устройство камеры у КНС-4) | [13 empty] | Раздел 4. Капитальный ремонт канализационного коллектора от КНС-4 до КОС, инв.№249. (Устройство камеры у КНС-4)
78 | ФЕР07-01-006-04 | Демонтаж плит перекрытий площадью: до 5 м2 при наибольшей массе монтажных элементов до 5 т |  |  | 4: 100 шт; 7: 0.12 |  | Демонтаж плит перекрытий площадью: до 5 м2 при наибольшей массе монтажных элементов до 5 т
|  | Объем=0,06*2 | [19 empty] | Объем=0,06*2
| Приказ от 04.09.2019 № 519/пр табл.2 п.1 | Демонтаж (разборка) сборных бетонных и железобетонных строительных конструкций ОЗП=0,8; ЭМ=0,8 к расх.; ЗПМ=0,8; МАТ=0 к расх.; ТЗ=0,8; ТЗМ=0,8 | [21 empty] | Демонтаж (разборка) сборных бетонных и железобетонных строительных конструкций ОЗП=0,8; ЭМ=0,8 к расх.; ЗПМ=0,8; МАТ=0 к расх.; ТЗ=0,8; ТЗМ=0,8
| 1 | ОТ |  |  | 8: 1387.71; 9: 0.8; 10: 133.22; 11: 26.86; 12: 3578 |  |  | ОТ
| 2 | ЭМ |  |  | 8: 3542.49; 9: 0.8; 10: 340.08; 11: 10.97; 12: 3731 |  |  | ЭМ
| 3 | в т.ч. ОТм |  |  | 8: 425.26; 9: 0.8; 10: 40.82; 11: 26.86; 12: 1096 |  |  | в т.ч. ОТм
| 4 | М |  |  | 8: 2963.14; 9: 0; 10: 0; 11: 7.54 |  |  | М
Н | 04.1.02.05 | Смеси бетонные тяжелого бетона |  |  | 4: м3; 5: 15.7; 6: 0; 7: 0 | [9 empty] | Смеси бетонные тяжелого бетона
Н | 05.1.06.05 | Плиты перекрытий плоские |  |  | 4: шт; 5: 100; 6: 0; 7: 0 | [9 empty] | Плиты перекрытий плоские
|  | ЗТ |  |  | 4: чел.-ч; 5: 153; 6: 0.8; 7: 14.688 |  |  |  | ЗТ
|  | ЗТм |  |  | 4: чел.-ч; 5: 32.56; 6: 0.8; 7: 3.1258 |  |  |  | ЗТм
|  | Итого по расценке |  |  | 8: 7893.34; 10: 473.3 |  |  |  |  | Итого по расценке
|  | ФОТ |  |  | 10: 174.04; 12: 4674 |  |  |  | ФОТ
| Приказ № 812/пр от 21.12.2020 Прил. п.7 | НР Бетонные и железобетонные сборные конструкции и работы в строительстве |  |  | 4: %; 5: 110; 7: 110; 10: 191.44; 12: 5141 |  |  |  | НР Бетонные и железобетонные сборные конструкции и работы в строительстве
| Приказ № 774/пр от 11.12.2020 Прил. п.7 | СП Бетонные и железобетонные сборные конструкции и работы в строительстве |  |  | 4: %; 5: 73; 7: 73; 10: 127.05; 12: 3412 |  |  |  | СП Бетонные и железобетонные сборные конструкции и работы в строительстве
|  | Всего по позиции |  |  | 10: 791.79; 12: 15862 | [5 empty] | Всего по позиции
79 | ФЕР07-01-001-02 | Демонтаж блоков и плит ленточных фундаментов при глубине котлована до 4 м, масса конструкций: до 1,5 т |  |  | 4: 100 шт; 7: 1.2 |  | Демонтаж блоков и плит ленточных фундаментов при глубине котлована до 4 м, масса конструкций: до 1,5 т
|  | Объем=0,6*2 | [19 empty] | Объем=0,6*2
| Приказ от 04.09.2019 № 519/пр табл.2 п.1 | Демонтаж (разборка) сборных бетонных и железобетонных строительных конструкций ОЗП=0,8; ЭМ=0,8 к расх.; ЗПМ=0,8; МАТ=0 к расх.; ТЗ=0,8; ТЗМ=0,8 | [21 empty] | Демонтаж (разборка) сборных бетонных и железобетонных строительных конструкций ОЗП=0,8; ЭМ=0,8 к расх.; ЗПМ=0,8; МАТ=0 к расх.; ТЗ=0,8; ТЗМ=0,8
| 1 | ОТ |  |  | 8: 730.95; 9: 0.8; 10: 701.71; 11: 26.86; 12: 18848 |  |  | ОТ
| 2 | ЭМ |  |  | 8: 3309.83; 9: 0.8; 10: 3177.44; 11: 10.97; 12: 34857 |  |  | ЭМ
| 3 | в т.ч. ОТм |  |  | 8: 446.48; 9: 0.8; 10: 428.62; 11: 26.86; 12: 11513 |  |  | в т.ч. ОТм
Н | 02.3.01.02 | Песок для строительных работ природный |  |  | 4: м3; 5: 22; 6: 0; 7: 0 | [9 empty] | Песок для строительных работ природный
Н | 05.1.05.04 | Конструкции сборные железобетонные |  |  | 4: шт; 5: 100; 6: 0; 7: 0 | [9 empty] | Конструкции сборные железобетонные
|  | ЗТ |  |  | 4: чел.-ч; 5: 82.5; 6: 0.8; 7: 79.2 |  |  |  | ЗТ
|  | ЗТм |  |  | 4: чел.-ч; 5: 34.17; 6: 0.8; 7: 32.8032 |  |  |  | ЗТм
|  | Итого по расценке |  |  | 8: 4040.78; 10: 3879.15 |  |  |  |  | Итого по расценке
|  | ФОТ |  |  | 10: 1130.33; 12: 30361 |  |  |  | ФОТ
| Приказ № 812/пр от 21.12.2020 Прил. п.7 | НР Бетонные и железобетонные сборные конструкции и работы в строительстве |  |  | 4: %; 5: 110; 7: 110; 10: 1243.36; 12: 33397 |  |  |  | НР Бетонные и железобетонные сборные конструкции и работы в строительстве
| Приказ № 774/пр от 11.12.2020 Прил. п.7 | СП Бетонные и железобетонные сборные конструкции и работы в строительстве |  |  | 4: %; 5: 73; 7: 73; 10: 825.14; 12: 22164 |  |  |  | СП Бетонные и железобетонные сборные конструкции и работы в строительстве
|  | Всего по позиции |  |  | 10: 5947.65; 12: 109266 | [5 empty] | Всего по позиции
80 | ФЕР23-01-001-02 | Устройство основания под трубопроводы: щебеночного |  |  | 4: 10 м3; 7: 7.2 |  | Устройство основания под трубопроводы: щебеночного
|  | Объем=1*6*6*2/10 | [19 empty] | Объем=1*6*6*2/10
| 1 | ОТ |  |  | 8: 83.33; 10: 599.98; 11: 26.86; 12: 16115 |  |  | ОТ
| 2 | ЭМ |  |  | 8: 42.3; 10: 304.56; 11: 10.97; 12: 3341 |  |  | ЭМ
| 3 | в т.ч. ОТм |  |  | 8: 4.73; 10: 34.06; 11: 26.86; 12: 915 |  |  | в т.ч. ОТм
Н | 02.2.05.04 | Щебень |  |  | 4: м3; 5: 12.5; 7: 90 | [9 empty] | Щебень
|  | ЗТ |  |  | 4: чел.-ч; 5: 10.2; 7: 73.44 |  |  |  | ЗТ
|  | ЗТм |  |  | 4: чел.-ч; 5: 0.47; 7: 3.384 |  |  |  | ЗТм
|  | Итого по расценке |  |  | 8: 125.63; 10: 904.54 |  |  |  |  | Итого по расценке
|  | ФОТ |  |  | 10: 634.04; 12: 17030 |  |  |  | ФОТ
| Приказ № 812/пр от 21.12.2020 Прил. п.18 | НР Наружные сети водопровода, канализации, теплоснабжения, газопровода |  |  | 4: %; 5: 117; 7: 117; 10: 741.83; 12: 19925 |  |  |  | НР Наружные сети водопровода, канализации, теплоснабжения, газопровода
| Приказ № 774/пр от 11.12.2020 Прил. п.18 | СП Наружные сети водопровода, канализации, теплоснабжения, газопровода |  |  | 4: %; 5: 74; 7: 74; 10: 469.19; 12: 12602 |  |  |  | СП Наружные сети водопровода, канализации, теплоснабжения, газопровода
|  | Всего по позиции |  |  | 10: 2115.56; 12: 51983 | [5 empty] | Всего по позиции
81 | ФССЦ-02.2.05.04-0094 | Щебень из природного камня для строительных работ марка: 800, фракция 20-80 (70) мм |  |  | м3 |  |  | 90 | 90.94 |  | 8184.6 | 7.54 | 61712 |  | Щебень из природного камня для строительных работ марка: 800, фракция 20-80 (70) мм
|  | (Наружные сети водопровода, канализации, теплоснабжения, газопровода) | [17 empty] | (Наружные сети водопровода, канализации, теплоснабжения, газопровода)
|  | Всего по позиции |  |  | 10: 8184.6; 12: 61712 | [5 empty] | Всего по позиции
82 | ФЕР07-01-001-02 | Укладка блоков и плит ленточных фундаментов при глубине котлована до 4 м, масса конструкций: до 1,5 т |  |  | 4: 100 шт; 7: 1.2 |  | Укладка блоков и плит ленточных фундаментов при глубине котлована до 4 м, масса конструкций: до 1,5 т
|  | Объем=0,6*2 | [19 empty] | Объем=0,6*2
| 1 | ОТ |  |  | 8: 730.95; 10: 877.14; 11: 26.86; 12: 23560 |  |  | ОТ
| 2 | ЭМ |  |  | 8: 3309.83; 10: 3971.8; 11: 10.97; 12: 43571 |  |  | ЭМ
| 3 | в т.ч. ОТм |  |  | 8: 446.48; 10: 535.78; 11: 26.86; 12: 14391 |  |  | в т.ч. ОТм
Н | 02.3.01.02 | Песок для строительных работ природный |  |  | 4: м3; 5: 22; 7: 26.4 | [9 empty] | Песок для строительных работ природный
Н | 05.1.05.04 | Конструкции сборные железобетонные |  |  | 4: шт; 5: 100; 7: 120 | [9 empty] | Конструкции сборные железобетонные
|  | ЗТ |  |  | 4: чел.-ч; 5: 82.5; 7: 99 |  |  |  | ЗТ
|  | ЗТм |  |  | 4: чел.-ч; 5: 34.17; 7: 41.004 |  |  |  | ЗТм
|  | Итого по расценке |  |  | 8: 4040.78; 10: 4848.94 |  |  |  |  | Итого по расценке
|  | ФОТ |  |  | 10: 1412.92; 12: 37951 |  |  |  | ФОТ
| Приказ № 812/пр от 21.12.2020 Прил. п.7 | НР Бетонные и железобетонные сборные конструкции и работы в строительстве |  |  | 4: %; 5: 110; 7: 110; 10: 1554.21; 12: 41746 |  |  |  | НР Бетонные и железобетонные сборные конструкции и работы в строительстве
| Приказ № 774/пр от 11.12.2020 Прил. п.7 | СП Бетонные и железобетонные сборные конструкции и работы в строительстве |  |  | 4: %; 5: 73; 7: 73; 10: 1031.43; 12: 27704 |  |  |  | СП Бетонные и железобетонные сборные конструкции и работы в строительстве
|  | Всего по позиции |  |  | 10: 7434.58; 12: 136581 | [5 empty] | Всего по позиции
83 | ФССЦ-02.3.01.02-0031 | Песок природный обогащенный для строительных работ мелкий |  |  | м3 |  |  | 26.4 | 70.6 |  | 1863.84 | 7.54 | 14053 |  | Песок природный обогащенный для строительных работ мелкий
|  | (Бетонные и железобетонные сборные конструкции и работы в строительстве) | [17 empty] | (Бетонные и железобетонные сборные конструкции и работы в строительстве)
|  | Объем=13,2*2 | [19 empty] | Объем=13,2*2
|  | Всего по позиции |  |  | 10: 1863.84; 12: 14053 | [5 empty] | Всего по позиции
84 | ФССЦ-05.1.08.01-0088 | Блоки железобетонные фундаментные |  |  | м3 |  |  | 24.4992 | 682 |  | 16708.45 | 7.54 | 125982 |  | Блоки железобетонные фундаментные
|  | (Бетонные и железобетонные сборные конструкции и работы в строительстве) | [17 empty] | (Бетонные и железобетонные сборные конструкции и работы в строительстве)
|  | Всего по позиции |  |  | 10: 16708.45; 12: 125982 | [5 empty] | Всего по позиции
85 | ФЕР08-01-003-07 | Гидроизоляция боковая обмазочная битумная в 2 слоя по выровненной поверхности бутовой кладки, кирпичу, бетону |  |  | 4: 100 м2; 7: 0.8928 |  | Гидроизоляция боковая обмазочная битумная в 2 слоя по выровненной поверхности бутовой кладки, кирпичу, бетону
|  | Объем=0,4464*2 | [19 empty] | Объем=0,4464*2
| 1 | ОТ |  |  | 8: 201.61; 10: 180; 11: 26.86; 12: 4835 |  |  | ОТ
| 2 | ЭМ |  |  | 8: 71.64; 10: 63.96; 11: 10.97; 12: 702 |  |  | ЭМ
| 3 | в т.ч. ОТм |  |  | 8: 2.32; 10: 2.07; 11: 26.86; 12: 56 |  |  | в т.ч. ОТм
| 4 | М |  |  | 8: 62.75; 10: 56.02; 11: 7.54; 12: 422 |  |  | М
Н | 01.2.01.02 | Битум |  |  | 4: т; 5: 0.016; 7: 0.014285 | [9 empty] | Битум
Н | 01.2.03.03 | Мастика |  |  | 4: т; 5: 0.24; 7: 0.21427 | [9 empty] | Мастика
|  | ЗТ |  |  | 4: чел.-ч; 5: 21.2; 7: 18.9274 |  |  |  | ЗТ
|  | ЗТм |  |  | 4: чел.-ч; 5: 0.2; 7: 0.17856 |  |  |  | ЗТм
|  | Итого по расценке |  |  | 8: 336; 10: 299.98 |  |  |  |  | Итого по расценке
|  | ФОТ |  |  | 10: 182.07; 12: 4891 |  |  |  | ФОТ
| Приказ № 812/пр от 21.12.2020 Прил. п.8 | НР Конструкции из кирпича и блоков |  |  | 4: %; 5: 110; 7: 110; 10: 200.28; 12: 5380 |  |  |  | НР Конструкции из кирпича и блоков
| Приказ № 774/пр от 11.12.2020 Прил. п.8 | СП Конструкции из кирпича и блоков |  |  | 4: %; 5: 69; 7: 69; 10: 125.63; 12: 3375 |  |  |  | СП Конструкции из кирпича и блоков
|  | Всего по позиции |  |  | 10: 625.89; 12: 14714 | [5 empty] | Всего по позиции
86 | ФССЦ-01.2.01.02-0021 | Битумы нефтяные модифицированные для кровельных мастик БНМ-55/60 |  |  | т |  |  | 0.014285 | 1596 |  | 22.8 | 7.54 | 172 |  | Битумы нефтяные модифицированные для кровельных мастик БНМ-55/60
|  | (Конструкции из кирпича и блоков) | [17 empty] | (Конструкции из кирпича и блоков)
|  | Всего по позиции |  |  | 10: 22.8; 12: 172 | [5 empty] | Всего по позиции
87 | ФССЦ-01.2.03.03-0061 | Мастика битумно-резиновая: изоляционная |  |  | т |  |  | 0.21427 | 16772.59 |  | 3593.9 | 7.54 | 27098 |  | Мастика битумно-резиновая: изоляционная
|  | (Конструкции из кирпича и блоков) | [17 empty] | (Конструкции из кирпича и блоков)
|  | Всего по позиции |  |  | 10: 3593.9; 12: 27098 | [5 empty] | Всего по позиции
88 | ФЕР07-01-006-04 | Укладка плит перекрытий площадью: до 5 м2 при наибольшей массе монтажных элементов до 5 т |  |  | 4: 100 шт; 7: 0.12 |  | Укладка плит перекрытий площадью: до 5 м2 при наибольшей массе монтажных элементов до 5 т
|  | Объем=0,06*2 | [19 empty] | Объем=0,06*2
| 1 | ОТ |  |  | 8: 1387.71; 10: 166.53; 11: 26.86; 12: 4473 |  |  | ОТ
| 2 | ЭМ |  |  | 8: 3542.49; 10: 425.1; 11: 10.97; 12: 4663 |  |  | ЭМ
| 3 | в т.ч. ОТм |  |  | 8: 425.26; 10: 51.03; 11: 26.86; 12: 1371 |  |  | в т.ч. ОТм
| 4 | М |  |  | 8: 2963.14; 10: 355.58; 11: 7.54; 12: 2681 |  |  | М
Н | 04.1.02.05 | Смеси бетонные тяжелого бетона |  |  | 4: м3; 5: 15.7; 7: 1.884 | [9 empty] | Смеси бетонные тяжелого бетона
Н | 05.1.06.05 | Плиты перекрытий плоские |  |  | 4: шт; 5: 100; 7: 12 | [9 empty] | Плиты перекрытий плоские
|  | ЗТ |  |  | 4: чел.-ч; 5: 153; 7: 18.36 |  |  |  | ЗТ
|  | ЗТм |  |  | 4: чел.-ч; 5: 32.56; 7: 3.9072 |  |  |  | ЗТм
|  | Итого по расценке |  |  | 8: 7893.34; 10: 947.21 |  |  |  |  | Итого по расценке
|  | ФОТ |  |  | 10: 217.56; 12: 5844 |  |  |  | ФОТ
| Приказ № 812/пр от 21.12.2020 Прил. п.7 | НР Бетонные и железобетонные сборные конструкции и работы в строительстве |  |  | 4: %; 5: 110; 7: 110; 10: 239.32; 12: 6428 |  |  |  | НР Бетонные и железобетонные сборные конструкции и работы в строительстве
| Приказ № 774/пр от 11.12.2020 Прил. п.7 | СП Бетонные и железобетонные сборные конструкции и работы в строительстве |  |  | 4: %; 5: 73; 7: 73; 10: 158.82; 12: 4266 |  |  |  | СП Бетонные и железобетонные сборные конструкции и работы в строительстве
|  | Всего по позиции |  |  | 10: 1345.35; 12: 22511 | [5 empty] | Всего по позиции
89 | ФССЦ-04.1.02.05-0004 | Смеси бетонные тяжелого бетона (БСТ), класс В10 (М150) |  |  | м3 |  |  | 1.884 | 490 |  | 923.16 | 7.54 | 6961 |  | Смеси бетонные тяжелого бетона (БСТ), класс В10 (М150)
|  | (Бетонные и железобетонные сборные конструкции и работы в строительстве) | [17 empty] | (Бетонные и железобетонные сборные конструкции и работы в строительстве)
|  | Объем=0,942*2 | [19 empty] | Объем=0,942*2
|  | Всего по позиции |  |  | 10: 923.16; 12: 6961 | [5 empty] | Всего по позиции
90 | ФССЦ-05.1.06.09-0002 | Плиты перекрытия 1ПП15-1, бетон B15, объем 0,27 м3, расход арматуры 30 кг |  |  | шт |  |  | 12 | 372.65 |  | 4471.8 | 7.54 | 33717 |  | Плиты перекрытия 1ПП15-1, бетон B15, объем 0,27 м3, расход арматуры 30 кг
|  | (Бетонные и железобетонные сборные конструкции и работы в строительстве) | [17 empty] | (Бетонные и железобетонные сборные конструкции и работы в строительстве)
|  | Объем=6*2 | [19 empty] | Объем=6*2
|  | Всего по позиции |  |  | 10: 4471.8; 12: 33717 | [5 empty] | Всего по позиции
91 | ФЕР46-03-007-02 | Пробивка проемов в конструкциях: из бетона |  |  | 4: м3; 7: 4 |  | Пробивка проемов в конструкциях: из бетона
| 1 | ОТ |  |  | 8: 213.49; 10: 853.96; 11: 26.86; 12: 22937 |  |  | ОТ
| 2 | ЭМ |  |  | 8: 421.17; 10: 1684.68; 11: 10.97; 12: 18481 |  |  | ЭМ
|  | ЗТ |  |  | 4: чел.-ч; 5: 23.8; 7: 95.2 |  |  |  | ЗТ
|  | Итого по расценке |  |  | 8: 634.66; 10: 2538.64 |  |  |  |  | Итого по расценке
|  | ФОТ |  |  | 10: 853.96; 12: 22937 |  |  |  | ФОТ
| Приказ № 812/пр от 21.12.2020 Прил. п.40.1 | НР Работы по реконструкции зданий и сооружений: усиление и замена существующих конструкций, возведение отдельных конструктивных элементов |  |  | 4: %; 5: 103; 7: 103; 10: 879.58; 12: 23625 |  |  |  | НР Работы по реконструкции зданий и сооружений: усиление и замена существующих конструкций, возведение отдельных конструктивных элементов
| Приказ № 774/пр от 11.12.2020 Прил. п.40.1 | СП Работы по реконструкции зданий и сооружений: усиление и замена существующих конструкций, возведение отдельных конструктивных элементов |  |  | 4: %; 5: 59; 7: 59; 10: 503.84; 12: 13533 |  |  |  | СП Работы по реконструкции зданий и сооружений: усиление и замена существующих конструкций, возведение отдельных конструктивных элементов
|  | Всего по позиции |  |  | 10: 3922.06; 12: 78576 | [5 empty] | Всего по позиции
92 | ФЕР23-04-011-01 | Установка люка |  |  | 4: шт; 7: 4 |  | Установка люка
| 1 | ОТ |  |  | 8: 11.32; 10: 45.28; 11: 26.86; 12: 1216 |  |  | ОТ
| 2 | ЭМ |  |  | 8: 3.94; 10: 15.76; 11: 10.97; 12: 173 |  |  | ЭМ
| 3 | в т.ч. ОТм |  |  | 8: 0.7; 10: 2.8; 11: 26.86; 12: 75 |  |  | в т.ч. ОТм
| 4 | М |  |  | 8: 0.53; 10: 2.12; 11: 7.54; 12: 16 |  |  | М
Н | 08.1.02.06 | Люки чугунные |  |  | 4: шт; 5: 1; 7: 4 | [9 empty] | Люки чугунные
|  | ЗТ |  |  | 4: чел.-ч; 5: 1.31; 7: 5.24 |  |  |  | ЗТ
|  | ЗТм |  |  | 4: чел.-ч; 5: 0.06; 7: 0.24 |  |  |  | ЗТм
|  | Итого по расценке |  |  | 8: 15.79; 10: 63.16 |  |  |  |  | Итого по расценке
|  | ФОТ |  |  | 10: 48.08; 12: 1291 |  |  |  | ФОТ
| Приказ № 812/пр от 21.12.2020 Прил. п.18 | НР Наружные сети водопровода, канализации, теплоснабжения, газопровода |  |  | 4: %; 5: 117; 7: 117; 10: 56.25; 12: 1510 |  |  |  | НР Наружные сети водопровода, канализации, теплоснабжения, газопровода
| Приказ № 774/пр от 11.12.2020 Прил. п.18 | СП Наружные сети водопровода, канализации, теплоснабжения, газопровода |  |  | 4: %; 5: 74; 7: 74; 10: 35.58; 12: 955 |  |  |  | СП Наружные сети водопровода, канализации, теплоснабжения, газопровода
|  | Всего по позиции |  |  | 10: 154.99; 12: 3870 | [5 empty] | Всего по позиции
93 | ФССЦ-08.1.02.06-0043 | Люк чугунный тяжелый |  |  | шт |  |  | 4 | 569.52 |  | 2278.08 | 7.54 | 17177 |  | Люк чугунный тяжелый
|  | (Прочие ремонтно-строительные работы) | [17 empty] | (Прочие ремонтно-строительные работы)
|  | Всего по позиции |  |  | 10: 2278.08; 12: 17177 | [5 empty] | Всего по позиции
|  | Итоги по разделу 4 Капитальный ремонт канализационного коллектора от КНС-4 до КОС, инв.№249. (Устройство камеры у КНС-4) : | [22 empty] | Итоги по разделу 4 Капитальный ремонт канализационного коллектора от КНС-4 до КОС, инв.№249. (Устройство камеры у КНС-4) :
|  | Итого прямые затраты (справочно) |  |  | 10: 52001.55 | [12 empty] | Итого прямые затраты (справочно)
|  | в том числе: | [23 empty] | в том числе:
|  | Оплата труда рабочих |  |  | 10: 3557.82 | [12 empty] | Оплата труда рабочих
|  | Эксплуатация машин |  |  | 10: 9983.38 | [12 empty] | Эксплуатация машин
|  | в том числе оплата труда машинистов (Отм) |  |  | 10: 1095.18 | [12 empty] | в том числе оплата труда машинистов (Отм)
|  | Материалы |  |  | 10: 38460.35 | [12 empty] | Материалы
|  | Строительные работы |  |  | 10: 60384.5 | [12 empty] | Строительные работы
|  | в том числе: | [23 empty] | в том числе:
|  | оплата труда |  |  | 10: 3557.82 | [12 empty] | оплата труда
|  | эксплуатация машин и механизмов |  |  | 10: 9983.38 | [12 empty] | эксплуатация машин и механизмов
|  | в том числе оплата труда машинистов (ОТм) |  |  | 10: 1095.18 | [12 empty] | в том числе оплата труда машинистов (ОТм)
|  | материалы |  |  | 10: 38460.35 | [12 empty] | материалы
|  | накладные расходы |  |  | 10: 5106.27 | [12 empty] | накладные расходы
|  | сметная прибыль |  |  | 10: 3276.68 | [12 empty] | сметная прибыль
|  | Итого ФОТ (справочно) |  |  | 10: 4653 | [12 empty] | Итого ФОТ (справочно)
|  | Итого накладные расходы (справочно) |  |  | 10: 5106.27 | [12 empty] | Итого накладные расходы (справочно)
|  | Итого сметная прибыль (справочно) |  |  | 10: 3276.68 | [12 empty] | Итого сметная прибыль (справочно)
|  | Итого по разделу 4 Капитальный ремонт канализационного коллектора от КНС-4 до КОС, инв.№249. (Устройство камеры у КНС-4) |  |  | 10: 60384.5 | [13 empty] | Итого по разделу 4 Капитальный ремонт канализационного коллектора от КНС-4 до КОС, инв.№249. (Устройство камеры у КНС-4)
|  | Итоги по смете: | [25 empty] | Итоги по смете:
|  | Итого прямые затраты (справочно) |  |  | 10: 11086354.17; 12: 84472555 | [15 empty] | Итого прямые затраты (справочно)
|  | в том числе: | [26 empty] | в том числе:
|  | Оплата труда рабочих |  |  | 10: 28320.98; 12: 760700 | [15 empty] | Оплата труда рабочих
|  | Эксплуатация машин |  |  | 10: 97459.85; 12: 1069134 | [15 empty] | Эксплуатация машин
|  | в том числе оплата труда машинистов (Отм) |  |  | 10: 8365.02; 12: 224684 | [15 empty] | в том числе оплата труда машинистов (Отм)
|  | Материалы |  |  | 10: 10960573.34; 12: 82642721 | [15 empty] | Материалы
|  | Строительные работы |  |  | 10: 11125313.54; 12: 85862353 | [15 empty] | Строительные работы
|  | Строительные работы |  |  | 10: 11117344.04; 12: 85774927 | [15 empty] | Строительные работы
|  | в том числе: | [26 empty] | в том числе:
|  | оплата труда |  |  | 10: 26200.34; 12: 703740 | [15 empty] | оплата труда
|  | эксплуатация машин и механизмов |  |  | 10: 87933.28; 12: 964627 | [15 empty] | эксплуатация машин и механизмов
|  | в том числе оплата труда машинистов (ОТм) |  |  | 10: 8234.98; 12: 221191 | [15 empty] | в том числе оплата труда машинистов (ОТм)
|  | материалы |  |  | 10: 10944082.03; 12: 82518377 | [15 empty] | материалы
|  | накладные расходы |  |  | 10: 37495.95; 12: 1007139 | [15 empty] | накладные расходы
|  | сметная прибыль |  |  | 10: 21632.44; 12: 581044 | [15 empty] | сметная прибыль
|  | Транспортные расходы (перевозка), относимые на стоимость строительных работ |  |  | 10: 7969.5; 12: 87426 | [15 empty] | Транспортные расходы (перевозка), относимые на стоимость строительных работ
|  | Монтажные работы |  |  | 10: 23298.32; 12: 282438 | [15 empty] | Монтажные работы
|  | Монтажные работы |  |  | 10: 8306.35; 12: 169399 | [15 empty] | Монтажные работы
|  | в том числе: | [26 empty] | в том числе:
|  | оплата труда |  |  | 10: 2120.64; 12: 56960 | [15 empty] | оплата труда
|  | эксплуатация машин и механизмов |  |  | 10: 1557.07; 12: 17081 | [15 empty] | эксплуатация машин и механизмов
|  | в том числе оплата труда машинистов (ОТм) |  |  | 10: 130.04; 12: 3493 | [15 empty] | в том числе оплата труда машинистов (ОТм)
|  | материалы |  |  | 10: 1499.34; 12: 11305 | [15 empty] | материалы
|  | накладные расходы |  |  | 10: 2055.9; 12: 55222 | [15 empty] | накладные расходы
|  | сметная прибыль |  |  | 10: 1073.4; 12: 28831 | [15 empty] | сметная прибыль
|  | Отдельные виды работ и затрат, относимые на стоимость монтажных работ |  |  | 10: 14991.97; 12: 113039 | [15 empty] | Отдельные виды работ и затрат, относимые на стоимость монтажных работ
|  | в том числе: | [26 empty] | в том числе:
|  | материалы |  |  | 10: 14991.97; 12: 113039 | [15 empty] | материалы
|  | Оборудование |  |  | 10: 2592611.9; 12: 12859355 | [15 empty] | Оборудование
|  | Итого |  |  | 10: 13741223.76; 12: 99004146 | [16 empty] | Итого
|  | Итого ФОТ (справочно) |  |  | 10: 36686; 12: 985384 | [15 empty] | Итого ФОТ (справочно)
|  | Итого накладные расходы (справочно) |  |  | 10: 39551.85; 12: 1062361 | [15 empty] | Итого накладные расходы (справочно)
|  | Итого сметная прибыль (справочно) |  |  | 10: 22705.84; 12: 609875 | [15 empty] | Итого сметная прибыль (справочно)
|  | Итого с учетом инфляции на период выполнения работ (1,0995*1,03425) |  |  | 12: 112583345
|  | Итого с учетом доведенных лимитов |  |  | 12: 110053575
|  | НДС 20% |  |  | 12: 22010715 | [17 empty] | НДС 20%
|  | ВСЕГО по смете |  |  | 12: 132064290 | [18 empty] | ВСЕГО по смете