## освещение 2024 на январь цены
Приложение № 2 к Контракту № _______
Наименование программного продукта | [5 empty] | ГРАНД-Смета, версия 2023.3
Наименование редакции сметных нормативов | [5 empty] | Приказ Минстроя России от 26.12.2019 № 876/пр; Приказ Минстроя России от 04.08.2020 № 421/пр; Приказ Минстроя России от 21.12.2020 № 812/пр; Приказ Минстроя России от 11.12.2020 № 774/пр | [7 empty] | Приказ Минстроя России от 26.12.2019 № 876/пр; Приказ Минстроя России от 04.08.2020 № 421/пр; Приказ Минстроя России от 21.12.2020 № 812/пр; Приказ Минстроя России от 11.12.2020 № 774/пр
Наименование субъекта Российской Федерации
Наименование зоны субъекта Российской Федерации
ЛОКАЛЬНЫЙ СМЕТНЫЙ РАСЧЕТ (СМЕТА) №
Выполнение работ по техническому обслуживанию и ремонту электрических сетей и электрооборудования наружного освещения в городе Рубцовске Алтайского края | [14 empty] | освещение 2024 на январь цены
(наименование работ и затрат)
Составлен | базисно-индексным | методом
Основание
(проектная и (или) иная техническая документация)
Составлен(а) в текущем (базисном) уровне цен |  |  | 4 кв.2023г (01.01.2000) | [12 empty] | (01.01.2000)
Сметная стоимость |  | 226.59 | (16,92) | тыс.руб.
в том числе:
| строительных работ | 149.38 | (12,22) | тыс.руб. |  | Средства на оплату труда рабочих |  |  |  |  | 14.18 | (0,43) | тыс.руб.
| монтажных работ | 39.45 | (1,88) | тыс.руб. |  | Нормативные затраты труда рабочих |  |  |  |  | 45.34 |  | чел.час.
| оборудования | 0 | (0) | тыс.руб. |  | Нормативные затраты труда машинистов |  |  |  |  | 7.68 |  | чел.час.
| прочих затрат | 0 | (0) | тыс.руб.
№ п/п | Обоснование | Наименование работ и затрат |  |  | Единица измерения | Количество |  |  | Сметная стоимость в базисном уровне цен (в текущем уровне цен (гр. 8) для ресурсов, отсутствующих в ФРСН), руб. |  |  | Индексы | Сметная стоимость в текущем уровне цен, руб.
[6 empty] | на единицу | коэффициенты | всего с учетом коэффициентов | на единицу | коэффициенты | всего
1 | 2 | 3 |  |  | 4 | 5 | 6 | 7 | 8 | 9 | 10 | 11 | 12
Раздел 1. Обслуживание и ремонт | [16 empty] | Раздел 1. Обслуживание и ремонт
1 | ФЕРр68-5-1 | Вырезка сухих ветвей деревьев лиственных пород диаметром: до 350 мм при количестве срезанных ветвей до 5 | [15 empty] | Вырезка сухих ветвей деревьев лиственных пород диаметром: до 350 мм при количестве срезанных ветвей до 5 | bar: 4 to 7
| 1 | ОТ |  |  | 8: 4.48; 10: 4.48; 11: 33.13; 12: 148.42 | [5 empty] | ОТ
|  | ЗТ |  |  | 4: чел.-ч; 5: 0.53; 7: 0.53 | [6 empty] | ЗТ
|  | Итого по расценке |  |  | 8: 4.48; 10: 4.48; 12: 148.42 | [7 empty] | Итого по расценке
|  | ФОТ |  |  | 10: 4.48; 12: 148.42 | [6 empty] | ФОТ
| Пр/812-102.0-1 | НР Благоустройство (ремонтно-строительные) |  |  | 4: %; 5: 102; 7: 102; 10: 4.57; 12: 151.39 | [6 empty] | НР Благоустройство (ремонтно-строительные)
| Пр/774-102.0 | СП Благоустройство (ремонтно-строительные) |  |  | 4: %; 5: 54; 7: 54; 10: 2.42; 12: 80.15 | [6 empty] | СП Благоустройство (ремонтно-строительные)
|  | Всего по позиции |  |  | 10: 11.47; 12: 379.96 | [8 empty] | Всего по позиции
2 | ФСЭМ-91.06.06-013 | Автогидроподъемники, высота подъема 22 м |  |  | маш.-ч | 0.1325 | 1 | 0.1325 |  |  | 28.77 |  | 332.46 |  |  |  |  | Автогидроподъемники, высота подъема 22 м
| 2 | ЭМ |  |  | 8: 199.96; 10: 26.49; 11: 9.7; 12: 256.95 | [5 empty] | ЭМ
| 3 | в т.ч. ОТм |  |  | 8: 11.6; 10: 1.54; 11: 33.13; 12: 51.02 | [5 empty] | в т.ч. ОТм
|  | ФОТ |  |  | 10: 1.54; 12: 51.02 | [6 empty] | ФОТ
| Пр/812-049.3-1 | НР Электротехнические установки на других объектах |  |  | 4: %; 5: 97; 7: 97; 10: 1.49; 12: 49.49 | [6 empty] | НР Электротехнические установки на других объектах
| Пр/774-049.3 | СП Электротехнические установки на других объектах |  |  | 4: %; 5: 51; 7: 51; 10: 0.79; 12: 26.02 | [6 empty] | СП Электротехнические установки на других объектах
|  | Всего по позиции |  |  | 10: 28.77; 12: 332.46 | [8 empty] | Всего по позиции
3 | ФЕРр68-5-4 | Вырезка сухих ветвей деревьев лиственных пород диаметром: более 350 мм при количестве срезанных ветвей до 15 | [15 empty] | Вырезка сухих ветвей деревьев лиственных пород диаметром: более 350 мм при количестве срезанных ветвей до 15 | bar: 4 to 7
| 1 | ОТ |  |  | 8: 9.81; 10: 9.81; 11: 33.13; 12: 325.01 | [5 empty] | ОТ
|  | ЗТ |  |  | 4: чел.-ч; 5: 1.16; 7: 1.16 | [6 empty] | ЗТ
|  | Итого по расценке |  |  | 8: 9.81; 10: 9.81; 12: 325.01 | [7 empty] | Итого по расценке
|  | ФОТ |  |  | 10: 9.81; 12: 325.01 | [6 empty] | ФОТ
| Пр/812-102.0-1 | НР Благоустройство (ремонтно-строительные) |  |  | 4: %; 5: 102; 7: 102; 10: 10.01; 12: 331.51 | [6 empty] | НР Благоустройство (ремонтно-строительные)
| Пр/774-102.0 | СП Благоустройство (ремонтно-строительные) |  |  | 4: %; 5: 54; 7: 54; 10: 5.3; 12: 175.51 | [6 empty] | СП Благоустройство (ремонтно-строительные)
|  | Всего по позиции |  |  | 10: 25.12; 12: 832.03 | [8 empty] | Всего по позиции
4 | ФСЭМ-91.06.06-013 | Автогидроподъемники, высота подъема 22 м |  |  | маш.-ч | 0.29 | 1 | 0.29 |  |  | 62.96 |  | 727.25 |  |  |  |  | Автогидроподъемники, высота подъема 22 м
| 2 | ЭМ |  |  | 8: 199.96; 10: 57.99; 11: 9.7; 12: 562.5 | [5 empty] | ЭМ
| 3 | в т.ч. ОТм |  |  | 8: 11.6; 10: 3.36; 11: 33.13; 12: 111.32 | [5 empty] | в т.ч. ОТм
|  | ФОТ |  |  | 10: 3.36; 12: 111.32 | [6 empty] | ФОТ
| Пр/812-049.3-1 | НР Электротехнические установки на других объектах |  |  | 4: %; 5: 97; 7: 97; 10: 3.26; 12: 107.98 | [6 empty] | НР Электротехнические установки на других объектах
| Пр/774-049.3 | СП Электротехнические установки на других объектах |  |  | 4: %; 5: 51; 7: 51; 10: 1.71; 12: 56.77 | [6 empty] | СП Электротехнические установки на других объектах
|  | Всего по позиции |  |  | 10: 62.96; 12: 727.25 | [8 empty] | Всего по позиции
5 | ФССЦпг-01-01-01-041 | Погрузо-разгрузочные работы при автомобильных перевозках: Погрузка мусора строительного с погрузкой вручную |  |  | 1 т груза | 1 | 1 | 1 | 42.98 |  | 42.98 | 12.6 | 541.55 |  |  |  |  | Погрузо-разгрузочные работы при автомобильных перевозках: Погрузка мусора строительного с погрузкой вручную
|  | Всего по позиции |  |  | 10: 42.98; 12: 541.55 | [8 empty] | Всего по позиции
6 | ФССЦпг-03-21-01-010 | Перевозка грузов автомобилями-самосвалами грузоподъемностью 10 т работающих вне карьера на расстояние: I класс груза до 10 км |  |  | 1 т груза | 1 | 1 | 1 | 11.42 |  | 11.42 | 12.6 | 143.89 |  |  |  |  | Перевозка грузов автомобилями-самосвалами грузоподъемностью 10 т работающих вне карьера на расстояние: I класс груза до 10 км
|  | Всего по позиции |  |  | 10: 11.42; 12: 143.89 | [8 empty] | Всего по позиции
7 | Текущая цена | Утилизация |  |  | м3 | 1 | 1 | 1 | 80 |  | 80 |  | 80 |  |  |  |  | Утилизация
|  | (Перевозка грузов автотранспортом) | [20 empty] | (Перевозка грузов автотранспортом)
|  | Цена=96/1,2 | [21 empty] | Цена=96/1,2
|  | Всего по позиции |  |  | 10: 80; 12: 80 | [8 empty] | Всего по позиции
8 | ГЭСНс01-04-028-01 | Замена светильников на опорах дорожного освещения |  |  | 4: 1 светильник; 5: 1; 6: 1; 7: 1 |  |  |  |  | Замена светильников на опорах дорожного освещения
|  | ЗТ |  |  | 4: чел.-ч; 5: 3.44; 7: 3.44 | [6 empty] | ЗТ
|  | ЗТм |  |  | 4: чел.-ч; 5: 0.8; 7: 0.8 | [6 empty] | ЗТм
|  | Итого по расценке |  |  | 12: 0 | [7 empty] | Итого по расценке
|  | ФОТ | [17 empty] | ФОТ
| Пр/812-049.3-1 | НР Электротехнические установки на других объектах |  |  | 4: %; 5: 97; 7: 97 | [6 empty] | НР Электротехнические установки на других объектах
| Пр/774-049.3 | СП Электротехнические установки на других объектах |  |  | 4: %; 5: 51; 7: 51 | [6 empty] | СП Электротехнические установки на других объектах
|  | Всего по позиции |  |  | 10: 0; 12: 0 | [8 empty] | Всего по позиции
9 | ТС-1-2-0 | Затраты труда рабочих (средний разряд работы 2,0) |  |  | чел.-ч | 1.72 | 1 | 1.72 | 7.8 |  | 33.28 |  | 1102.61 |  |  |  |  | Затраты труда рабочих (средний разряд работы 2,0)
| 1 | ОТ |  |  | 8: 7.8; 10: 13.42; 11: 33.13; 12: 444.6 | [5 empty] | ОТ
|  | ФОТ |  |  | 10: 13.42; 12: 444.6 | [6 empty] | ФОТ
| Пр/812-049.3-1 | НР Электротехнические установки на других объектах |  |  | 4: %; 5: 97; 7: 97; 10: 13.02; 12: 431.26 | [6 empty] | НР Электротехнические установки на других объектах
| Пр/774-049.3 | СП Электротехнические установки на других объектах |  |  | 4: %; 5: 51; 7: 51; 10: 6.84; 12: 226.75 | [6 empty] | СП Электротехнические установки на других объектах
|  | Всего по позиции |  |  | 10: 33.28; 12: 1102.61 | [8 empty] | Всего по позиции
10 | ТС-1-4-0 | Затраты труда рабочих (средний разряд работы 4,0) |  |  | чел.-ч | 1.72 | 1 | 1.72 | 9.62 |  | 41.04 |  | 1359.78 |  |  |  |  | Затраты труда рабочих (средний разряд работы 4,0)
| 1 | ОТ |  |  | 8: 9.62; 10: 16.55; 11: 33.13; 12: 548.3 | [5 empty] | ОТ
|  | ФОТ |  |  | 10: 16.55; 12: 548.3 | [6 empty] | ФОТ
| Пр/812-049.3-1 | НР Электротехнические установки на других объектах |  |  | 4: %; 5: 97; 7: 97; 10: 16.05; 12: 531.85 | [6 empty] | НР Электротехнические установки на других объектах
| Пр/774-049.3 | СП Электротехнические установки на других объектах |  |  | 4: %; 5: 51; 7: 51; 10: 8.44; 12: 279.63 | [6 empty] | СП Электротехнические установки на других объектах
|  | Всего по позиции |  |  | 10: 41.04; 12: 1359.78 | [8 empty] | Всего по позиции
11 | ФСЭМ-91.06.06-011 | Автогидроподъемники, высота подъема 12 м |  |  | маш.-ч | 0.8 | 1 | 0.8 |  |  | 77.7 |  | 1032.79 |  |  |  |  | Автогидроподъемники, высота подъема 12 м
| 2 | ЭМ |  |  | 8: 82.22; 10: 65.78; 11: 9.7; 12: 638.07 | [5 empty] | ЭМ
| 3 | в т.ч. ОТм |  |  | 8: 10.06; 10: 8.05; 11: 33.13; 12: 266.7 | [5 empty] | в т.ч. ОТм
|  | ФОТ |  |  | 10: 8.05; 12: 266.7 | [6 empty] | ФОТ
| Пр/812-049.3-1 | НР Электротехнические установки на других объектах |  |  | 4: %; 5: 97; 7: 97; 10: 7.81; 12: 258.7 | [6 empty] | НР Электротехнические установки на других объектах
| Пр/774-049.3 | СП Электротехнические установки на других объектах |  |  | 4: %; 5: 51; 7: 51; 10: 4.11; 12: 136.02 | [6 empty] | СП Электротехнические установки на других объектах
|  | Всего по позиции |  |  | 10: 77.7; 12: 1032.79 | [8 empty] | Всего по позиции
12 | ГЭСНс01-04-028-01 | Замена светильников на опорах дорожного освещения |  |  | 4: 1 светильник; 5: 1; 6: 1; 7: 1 |  |  |  |  | Замена светильников на опорах дорожного освещения
|  | ЗТ |  |  | 4: чел.-ч; 5: 3.44; 7: 3.44 | [6 empty] | ЗТ
|  | ЗТм |  |  | 4: чел.-ч; 5: 0.8; 7: 0.8 | [6 empty] | ЗТм
|  | Итого по расценке |  |  | 12: 0 | [7 empty] | Итого по расценке
|  | ФОТ | [17 empty] | ФОТ
| Пр/812-049.3-1 | НР Электротехнические установки на других объектах |  |  | 4: %; 5: 97; 7: 97 | [6 empty] | НР Электротехнические установки на других объектах
| Пр/774-049.3 | СП Электротехнические установки на других объектах |  |  | 4: %; 5: 51; 7: 51 | [6 empty] | СП Электротехнические установки на других объектах
|  | Всего по позиции |  |  | 10: 0; 12: 0 | [8 empty] | Всего по позиции
13 | ТС-1-2-0 | Затраты труда рабочих (средний разряд работы 2,0) |  |  | чел.-ч | 1.72 | 1 | 1.72 | 7.8 |  | 33.28 |  | 1102.61 |  |  |  |  | Затраты труда рабочих (средний разряд работы 2,0)
| 1 | ОТ |  |  | 8: 7.8; 10: 13.42; 11: 33.13; 12: 444.6 | [5 empty] | ОТ
|  | ФОТ |  |  | 10: 13.42; 12: 444.6 | [6 empty] | ФОТ
| Пр/812-049.3-1 | НР Электротехнические установки на других объектах |  |  | 4: %; 5: 97; 7: 97; 10: 13.02; 12: 431.26 | [6 empty] | НР Электротехнические установки на других объектах
| Пр/774-049.3 | СП Электротехнические установки на других объектах |  |  | 4: %; 5: 51; 7: 51; 10: 6.84; 12: 226.75 | [6 empty] | СП Электротехнические установки на других объектах
|  | Всего по позиции |  |  | 10: 33.28; 12: 1102.61 | [8 empty] | Всего по позиции
14 | ТС-1-4-0 | Затраты труда рабочих (средний разряд работы 4,0) |  |  | чел.-ч | 1.72 | 1 | 1.72 | 9.62 |  | 41.04 |  | 1359.78 |  |  |  |  | Затраты труда рабочих (средний разряд работы 4,0)
| 1 | ОТ |  |  | 8: 9.62; 10: 16.55; 11: 33.13; 12: 548.3 | [5 empty] | ОТ
|  | ФОТ |  |  | 10: 16.55; 12: 548.3 | [6 empty] | ФОТ
| Пр/812-049.3-1 | НР Электротехнические установки на других объектах |  |  | 4: %; 5: 97; 7: 97; 10: 16.05; 12: 531.85 | [6 empty] | НР Электротехнические установки на других объектах
| Пр/774-049.3 | СП Электротехнические установки на других объектах |  |  | 4: %; 5: 51; 7: 51; 10: 8.44; 12: 279.63 | [6 empty] | СП Электротехнические установки на других объектах
|  | Всего по позиции |  |  | 10: 41.04; 12: 1359.78 | [8 empty] | Всего по позиции
15 | ФЕРм08-02-369-03 | Светильник, устанавливаемый вне зданий с лампами | [15 empty] | Светильник, устанавливаемый вне зданий с лампами | bar: 4 to 7
|  | МАТ=0 к расх. | [22 empty] | МАТ=0 к расх.
| 1 | ОТ |  |  | 8: 11.24; 10: 11.24; 11: 33.13; 12: 372.38 | [5 empty] | ОТ
| 2 | ЭМ |  |  | 8: 45; 10: 42.69; 11: 9.7; 12: 414.09 | [5 empty] | ЭМ
| 3 | в т.ч. ОТм |  |  | 8: 4.42; 10: 4.15; 11: 33.13; 12: 137.49 | [5 empty] | в т.ч. ОТм
| 4 | М |  |  | 8: 49.39; 9: 0; 10: 0; 11: 11.81 | [5 empty] | М
|  | ЗТ |  |  | 4: чел.-ч; 5: 1.07; 7: 1.07 | [6 empty] | ЗТ
|  | ЗТм |  |  | 4: чел.-ч; 5: 0.33; 7: 0.33 | [6 empty] | ЗТм
|  | Итого по расценке |  |  | 8: 103.32; 10: 53.93; 12: 786.47 | [7 empty] | Итого по расценке
|  | ФОТ |  |  | 10: 15.39; 12: 509.87 | [6 empty] | ФОТ
| Пр/812-049.3-1 | НР Электротехнические установки на других объектах |  |  | 4: %; 5: 97; 7: 97; 10: 14.93; 12: 494.57 | [6 empty] | НР Электротехнические установки на других объектах
| Пр/774-049.3 | СП Электротехнические установки на других объектах |  |  | 4: %; 5: 51; 7: 51; 10: 7.85; 12: 260.03 | [6 empty] | СП Электротехнические установки на других объектах
|  | Всего по позиции |  |  | 10: 76.71; 12: 1541.07 | [8 empty] | Всего по позиции
16 | ФСЭМ-91.06.09-001 | Вышки телескопические 25 м |  |  | маш.-ч | -0.29 | 1 | -0.29 |  |  | -47.18 |  | -593.59 |  |  |  |  | Вышки телескопические 25 м
| 2 | ЭМ |  |  | 8: 142.7; 10: -41.38; 11: 9.7; 12: -401.39 | [5 empty] | ЭМ
| 3 | в т.ч. ОТм |  |  | 8: 13.5; 10: -3.92; 11: 33.13; 12: -129.87 | [5 empty] | в т.ч. ОТм
|  | ФОТ |  |  | 10: -3.92; 12: -129.87 | [6 empty] | ФОТ
| Пр/812-049.3-1 | НР Электротехнические установки на других объектах |  |  | 4: %; 5: 97; 7: 97; 10: -3.8; 12: -125.97 | [6 empty] | НР Электротехнические установки на других объектах
| Пр/774-049.3 | СП Электротехнические установки на других объектах |  |  | 4: %; 5: 51; 7: 51; 10: -2; 12: -66.23 | [6 empty] | СП Электротехнические установки на других объектах
|  | Всего по позиции |  |  | 10: -47.18; 12: -593.59 | [8 empty] | Всего по позиции
17 | ФСЭМ-91.06.06-013 | Автогидроподъемники, высота подъема 22 м |  |  | маш.-ч | 0.29 | 1 | 0.29 |  |  | 62.96 |  | 727.25 |  |  |  |  | Автогидроподъемники, высота подъема 22 м
| 2 | ЭМ |  |  | 8: 199.96; 10: 57.99; 11: 9.7; 12: 562.5 | [5 empty] | ЭМ
| 3 | в т.ч. ОТм |  |  | 8: 11.6; 10: 3.36; 11: 33.13; 12: 111.32 | [5 empty] | в т.ч. ОТм
|  | ФОТ |  |  | 10: 3.36; 12: 111.32 | [6 empty] | ФОТ
| Пр/812-049.3-1 | НР Электротехнические установки на других объектах |  |  | 4: %; 5: 97; 7: 97; 10: 3.26; 12: 107.98 | [6 empty] | НР Электротехнические установки на других объектах
| Пр/774-049.3 | СП Электротехнические установки на других объектах |  |  | 4: %; 5: 51; 7: 51; 10: 1.71; 12: 56.77 | [6 empty] | СП Электротехнические установки на других объектах
|  | Всего по позиции |  |  | 10: 62.96; 12: 727.25 | [8 empty] | Всего по позиции
18 | ФЕРм08-02-369-03 | Светильник, устанавливаемый вне зданий с лампами | [15 empty] | Светильник, устанавливаемый вне зданий с лампами | bar: 4 to 7
|  | МАТ=0 к расх. | [22 empty] | МАТ=0 к расх.
| 1 | ОТ |  |  | 8: 11.24; 10: 11.24; 11: 33.13; 12: 372.38 | [5 empty] | ОТ
| 2 | ЭМ |  |  | 8: 45; 10: 1.31; 11: 9.7; 12: 12.71 | [5 empty] | ЭМ
| 3 | в т.ч. ОТм |  |  | 8: 4.42; 10: 0.23; 11: 33.13; 12: 7.62 | [5 empty] | в т.ч. ОТм
| 4 | М |  |  | 8: 49.39; 9: 0; 10: 0; 11: 11.81 | [5 empty] | М
|  | ЗТ |  |  | 4: чел.-ч; 5: 1.07; 7: 1.07 | [6 empty] | ЗТ
|  | ЗТм |  |  | 4: чел.-ч; 5: 0.33; 7: 0.33 | [6 empty] | ЗТм
|  | Итого по расценке |  |  | 8: 61.94; 10: 12.55; 12: 385.09 | [7 empty] | Итого по расценке
|  | ФОТ |  |  | 10: 11.47; 12: 380 | [6 empty] | ФОТ
| Пр/812-049.3-1 | НР Электротехнические установки на других объектах |  |  | 4: %; 5: 97; 7: 97; 10: 11.13; 12: 368.6 | [6 empty] | НР Электротехнические установки на других объектах
| Пр/774-049.3 | СП Электротехнические установки на других объектах |  |  | 4: %; 5: 51; 7: 51; 10: 5.85; 12: 193.8 | [6 empty] | СП Электротехнические установки на других объектах
|  | Всего по позиции |  |  | 10: 29.53; 12: 947.49 | [8 empty] | Всего по позиции
19 | ФЕРр67-6-1 | Смена магнитных пускателей |  |  | 4: 100 шт; 5: 0.01; 6: 1; 7: 0.01 |  |  |  |  | Смена магнитных пускателей
| 1 | ОТ |  |  | 8: 2786.91; 10: 27.87; 11: 33.13; 12: 923.33 | [5 empty] | ОТ
|  | ЗТ |  |  | 4: чел.-ч; 5: 289.7; 7: 2.897 | [6 empty] | ЗТ
|  | Итого по расценке |  |  | 8: 2786.91; 10: 27.87; 12: 923.33 | [7 empty] | Итого по расценке
|  | ФОТ |  |  | 10: 27.87; 12: 923.33 | [6 empty] | ФОТ
| Пр/812-101.0-1 | НР Электромонтажные работы (ремонтно-строительные) |  |  | 4: %; 5: 91; 7: 91; 10: 25.36; 12: 840.23 | [6 empty] | НР Электромонтажные работы (ремонтно-строительные)
| Пр/774-101.0 | СП Электромонтажные работы (ремонтно-строительные) |  |  | 4: %; 5: 48; 7: 48; 10: 13.38; 12: 443.2 | [6 empty] | СП Электромонтажные работы (ремонтно-строительные)
|  | Всего по позиции |  |  | 10: 66.61; 12: 2206.76 | [8 empty] | Всего по позиции
20 | ФЕРм08-03-525-02 | (прим.) Замена автоматического выключателя 3-х полюсного | [15 empty] | (прим.) Замена автоматического выключателя 3-х полюсного | bar: 4 to 7
| 1 | ОТ |  |  | 8: 23.28; 10: 13.66; 11: 33.13; 12: 452.56 | [5 empty] | ОТ
| 2 | ЭМ |  |  | 8: 2.74; 10: 1.59; 11: 9.7; 12: 15.42 | [5 empty] | ЭМ
| 3 | в т.ч. ОТм |  |  | 8: 0.26; 10: 0.12; 11: 33.13; 12: 3.98 | [5 empty] | в т.ч. ОТм
| 4 | М |  |  | 8: 48.55; 10: 48.55; 11: 11.81; 12: 573.38 | [5 empty] | М
|  | ЗТ |  |  | 4: чел.-ч; 5: 1.42; 7: 1.42 | [6 empty] | ЗТ
|  | ЗТм |  |  | 4: чел.-ч; 5: 0.02; 7: 0.02 | [6 empty] | ЗТм
|  | Итого по расценке |  |  | 8: 63.8; 10: 63.8; 12: 1041.36 | [7 empty] | Итого по расценке
|  | ФОТ |  |  | 10: 13.78; 12: 456.54 | [6 empty] | ФОТ
| Пр/812-049.3-1 | НР Электротехнические установки на других объектах |  |  | 4: %; 5: 97; 7: 97; 10: 13.37; 12: 442.84 | [6 empty] | НР Электротехнические установки на других объектах
| Пр/774-049.3 | СП Электротехнические установки на других объектах |  |  | 4: %; 5: 51; 7: 51; 10: 7.03; 12: 232.84 | [6 empty] | СП Электротехнические установки на других объектах
|  | Всего по позиции |  |  | 10: 84.2; 12: 1717.04 | [8 empty] | Всего по позиции
21 | ФЕРм08-03-525-01 | (прим.) Замена автоматического выключателя одно-полюсного | [15 empty] | (прим.) Замена автоматического выключателя одно-полюсного | bar: 4 to 7
| 1 | ОТ |  |  | 8: 19.24; 10: 19.24; 11: 33.13; 12: 637.42 | [5 empty] | ОТ
| 2 | ЭМ |  |  | 8: 0.87; 10: 0.87; 11: 9.7; 12: 8.44 | [5 empty] | ЭМ
| 4 | М |  |  | 8: 31.33; 10: 31.33; 11: 11.81; 12: 370.01 | [5 empty] | М
|  | ЗТ |  |  | 4: чел.-ч; 5: 2; 7: 2 | [6 empty] | ЗТ
|  | Итого по расценке |  |  | 8: 51.44; 10: 51.44; 12: 1015.87 | [7 empty] | Итого по расценке
|  | ФОТ |  |  | 10: 19.24; 12: 637.42 | [6 empty] | ФОТ
| Пр/812-049.3-1 | НР Электротехнические установки на других объектах |  |  | 4: %; 5: 97; 7: 97; 10: 18.66; 12: 618.3 | [6 empty] | НР Электротехнические установки на других объектах
| Пр/774-049.3 | СП Электротехнические установки на других объектах |  |  | 4: %; 5: 51; 7: 51; 10: 9.81; 12: 325.08 | [6 empty] | СП Электротехнические установки на других объектах
|  | Всего по позиции |  |  | 10: 79.91; 12: 1959.25 | [8 empty] | Всего по позиции
22 | ФЕРм08-03-523-01 | Предохранитель, устанавливаемый на изоляционном основании, на ток: до 100 А | [15 empty] | Предохранитель, устанавливаемый на изоляционном основании, на ток: до 100 А | bar: 4 to 7
| 1 | ОТ |  |  | 8: 10.9; 10: 10.9; 11: 33.13; 12: 361.12 | [5 empty] | ОТ
| 2 | ЭМ |  |  | 8: 0.07; 10: 0.07; 11: 9.7; 12: 0.68 | [5 empty] | ЭМ
| 4 | М |  |  | 8: 2.54; 10: 2.54; 11: 11.81; 12: 30 | [5 empty] | М
|  | ЗТ |  |  | 4: чел.-ч; 5: 1.01; 7: 1.01 | [6 empty] | ЗТ
|  | Итого по расценке |  |  | 8: 13.51; 10: 13.51; 12: 391.8 | [7 empty] | Итого по расценке
|  | ФОТ |  |  | 10: 10.9; 12: 361.12 | [6 empty] | ФОТ
| Пр/812-049.3-1 | НР Электротехнические установки на других объектах |  |  | 4: %; 5: 97; 7: 97; 10: 10.57; 12: 350.29 | [6 empty] | НР Электротехнические установки на других объектах
| Пр/774-049.3 | СП Электротехнические установки на других объектах |  |  | 4: %; 5: 51; 7: 51; 10: 5.56; 12: 184.17 | [6 empty] | СП Электротехнические установки на других объектах
|  | Всего по позиции |  |  | 10: 29.64; 12: 926.26 | [8 empty] | Всего по позиции
23 | ФЕР33-04-017-01 | Подвеска самонесущих изолированных проводов (СИП-2А) напряжением от 0,4 кВ до 1 кВ (со снятием напряжения) при количестве 29 опор: с использованием автогидроподъемника |  |  | 4: 1000 м; 5: 0.001; 6: 1; 7: 0.001 |  |  |  |  | Подвеска самонесущих изолированных проводов (СИП-2А) напряжением от 0,4 кВ до 1 кВ (со снятием напряжения) при количестве 29 опор: с использованием автогидроподъемника
| 1 | ОТ |  |  | 8: 620.43; 10: 0.62; 11: 33.13; 12: 20.54 | [5 empty] | ОТ
| 2 | ЭМ |  |  | 8: 3092.82; 10: 3; 11: 9.7; 12: 29.1 | [5 empty] | ЭМ
| 3 | в т.ч. ОТм |  |  | 8: 399.08; 10: 0.39; 11: 33.13; 12: 12.92 | [5 empty] | в т.ч. ОТм
| 4 | М |  |  | 8: 7435.74; 10: 7.44; 11: 11.81; 12: 87.87 | [5 empty] | М
|  | ЗТ |  |  | 4: чел.-ч; 5: 65.24; 7: 0.06524 | [6 empty] | ЗТ
|  | ЗТм |  |  | 4: чел.-ч; 5: 37.51; 7: 0.03751 | [6 empty] | ЗТм
|  | Итого по расценке |  |  | 8: 11054.36; 10: 11.06; 12: 137.51 | [7 empty] | Итого по расценке
|  | ФОТ |  |  | 10: 1.01; 12: 33.46 | [6 empty] | ФОТ
| Пр/812-027.0-1 | НР Линии электропередачи |  |  | 4: %; 5: 103; 7: 103; 10: 1.04; 12: 34.46 | [6 empty] | НР Линии электропередачи
| Пр/774-027.0 | СП Линии электропередачи |  |  | 4: %; 5: 60; 7: 60; 10: 0.61; 12: 20.08 | [6 empty] | СП Линии электропередачи
|  | Всего по позиции |  |  | 10: 12.71; 12: 192.05 | [8 empty] | Всего по позиции
24 | ФССЦ-25.2.02.04-0003 | Комплект промежуточной подвески в составе кронштейн предельная нагрузка 12-20 кН, зажим сечение 16-95 мм2 |  |  | компл | -0.029 | 1 | -0.029 | 168.71 |  | -4.89 | 11.81 | -57.75 |  |  |  |  | Комплект промежуточной подвески в составе кронштейн предельная нагрузка 12-20 кН, зажим сечение 16-95 мм2
|  | (Линии электропередачи) | [20 empty] | (Линии электропередачи)
|  | Всего по позиции |  |  | 10: -4.89; 12: -57.75 | [8 empty] | Всего по позиции
25 | ФССЦ-25.2.02.04-0002 | Комплект для простого анкерного крепления в составе кронштейн предельная нагрузка 15 кН, зажим длина клиньев 165 мм, длина петли 290 мм |  |  | компл | -0.002 | 1 | -0.002 | 242.4 |  | -0.48 | 11.81 | -5.67 |  |  |  |  | Комплект для простого анкерного крепления в составе кронштейн предельная нагрузка 15 кН, зажим длина клиньев 165 мм, длина петли 290 мм
|  | (Линии электропередачи) | [20 empty] | (Линии электропередачи)
|  | Всего по позиции |  |  | 10: -0.48; 12: -5.67 | [8 empty] | Всего по позиции
26 | ФЕР33-04-017-01 | (прим.) Демонтаж подвески самонесущих изолированных проводов (СИП-2А) напряжением от 0,4 кВ до 1 кВ (со снятием напряжения) при количестве 29 опор: с использованием автогидроподъемника |  |  | 4: 1000 м; 5: 0.001; 6: 1; 7: 0.001 |  |  |  |  | (прим.) Демонтаж подвески самонесущих изолированных проводов (СИП-2А) напряжением от 0,4 кВ до 1 кВ (со снятием напряжения) при количестве 29 опор: с использованием автогидроподъемника
| Приказ от 04.09.2019 № 507/пр табл.3 п.1 | Демонтаж оборудования, пригодного для дальнейшего использования, со снятием с места установки, необходимой (частичной) разборкой и консервированием с целью длительного или кратковременного хранения ОЗП=0,7; ЭМ=0,7 к расх.; ЗПМ=0,7; МАТ=0 к расх.; ТЗ=0,7; ТЗМ=0,7 | [22 empty] | Демонтаж оборудования, пригодного для дальнейшего использования, со снятием с места установки, необходимой (частичной) разборкой и консервированием с целью длительного или кратковременного хранения ОЗП=0,7; ЭМ=0,7 к расх.; ЗПМ=0,7; МАТ=0 к расх.; ТЗ=0,7; ТЗМ=0,7
| 1 | ОТ |  |  | 8: 620.43; 9: 0.7; 10: 0.43; 11: 33.13; 12: 14.25 | [5 empty] | ОТ
| 2 | ЭМ |  |  | 8: 3092.82; 9: 0.7; 10: 2.1; 11: 9.7; 12: 20.37 | [5 empty] | ЭМ
| 3 | в т.ч. ОТм |  |  | 8: 399.08; 9: 0.7; 10: 0.27; 11: 33.13; 12: 8.95 | [5 empty] | в т.ч. ОТм
| 4 | М |  |  | 8: 7435.74; 9: 0; 10: 0; 11: 11.81 | [5 empty] | М
|  | ЗТ |  |  | 4: чел.-ч; 5: 65.24; 6: 0.7; 7: 0.045668 | [6 empty] | ЗТ
|  | ЗТм |  |  | 4: чел.-ч; 5: 37.51; 6: 0.7; 7: 0.026257 | [6 empty] | ЗТм
|  | Итого по расценке |  |  | 8: 11054.36; 10: 2.53; 12: 34.62 | [7 empty] | Итого по расценке
|  | ФОТ |  |  | 10: 0.7; 12: 23.2 | [6 empty] | ФОТ
| Пр/812-027.0-1 | НР Линии электропередачи |  |  | 4: %; 5: 103; 7: 103; 10: 0.72; 12: 23.9 | [6 empty] | НР Линии электропередачи
| Пр/774-027.0 | СП Линии электропередачи |  |  | 4: %; 5: 60; 7: 60; 10: 0.42; 12: 13.92 | [6 empty] | СП Линии электропередачи
|  | Всего по позиции |  |  | 10: 3.67; 12: 72.44 | [8 empty] | Всего по позиции
27 | ФЕР04-02-006-01 | (прим.) Сварка крюков на троллейбусную опору |  |  | 4: сварка; 5: 1; 6: 1; 7: 1 |  |  |  |  | (прим.) Сварка крюков на троллейбусную опору
| 1 | ОТ |  |  | 8: 7.62; 10: 7.62; 11: 33.13; 12: 252.45 | [5 empty] | ОТ
| 2 | ЭМ |  |  | 8: 11.02; 10: 11.02; 11: 9.7; 12: 106.89 | [5 empty] | ЭМ
| 3 | в т.ч. ОТм |  |  | 8: 0.12; 10: 0.12; 11: 33.13; 12: 3.98 | [5 empty] | в т.ч. ОТм
| 4 | М |  |  | 8: 9.22; 10: 9.22; 11: 11.81; 12: 108.89 | [5 empty] | М
|  | ЗТ |  |  | 4: чел.-ч; 5: 0.84; 7: 0.84 | [6 empty] | ЗТ
|  | ЗТм |  |  | 4: чел.-ч; 5: 0.01; 7: 0.01 | [6 empty] | ЗТм
|  | Итого по расценке |  |  | 8: 27.86; 10: 27.86; 12: 468.23 | [7 empty] | Итого по расценке
|  | ФОТ |  |  | 10: 7.74; 12: 256.43 | [6 empty] | ФОТ
| Пр/812-004.0-1 | НР Скважины |  |  | 4: %; 5: 106; 7: 106; 10: 8.2; 12: 271.82 | [6 empty] | НР Скважины
| Пр/774-004.0 | СП Скважины |  |  | 4: %; 5: 45; 7: 45; 10: 3.48; 12: 115.39 | [6 empty] | СП Скважины
|  | Всего по позиции |  |  | 10: 39.54; 12: 855.44 | [8 empty] | Всего по позиции
28 | ФСЭМ-91.06.06-013 | Автогидроподъемники, высота подъема 22 м |  |  | маш.-ч | 0.2 | 1 | 0.2 |  |  | 43.42 |  | 501.65 |  |  |  |  | Автогидроподъемники, высота подъема 22 м
| 2 | ЭМ |  |  | 8: 199.96; 10: 39.99; 11: 9.7; 12: 387.9 | [5 empty] | ЭМ
| 3 | в т.ч. ОТм |  |  | 8: 11.6; 10: 2.32; 11: 33.13; 12: 76.86 | [5 empty] | в т.ч. ОТм
|  | ФОТ |  |  | 10: 2.32; 12: 76.86 | [6 empty] | ФОТ
| Пр/812-049.3-1 | НР Электротехнические установки на других объектах |  |  | 4: %; 5: 97; 7: 97; 10: 2.25; 12: 74.55 | [6 empty] | НР Электротехнические установки на других объектах
| Пр/774-049.3 | СП Электротехнические установки на других объектах |  |  | 4: %; 5: 51; 7: 51; 10: 1.18; 12: 39.2 | [6 empty] | СП Электротехнические установки на других объектах
|  | Всего по позиции |  |  | 10: 43.42; 12: 501.65 | [8 empty] | Всего по позиции
29 | ФЕРм08-03-600-02 | Счетчики, устанавливаемые на готовом основании: трехфазные | [15 empty] | Счетчики, устанавливаемые на готовом основании: трехфазные | bar: 4 to 7
| 1 | ОТ |  |  | 8: 6.94; 10: 6.94; 11: 33.13; 12: 229.92 | [5 empty] | ОТ
| 2 | ЭМ |  |  | 8: 1.81; 10: 1.81; 11: 9.7; 12: 17.56 | [5 empty] | ЭМ
| 3 | в т.ч. ОТм |  |  | 8: 0.26; 10: 0.26; 11: 33.13; 12: 8.61 | [5 empty] | в т.ч. ОТм
| 4 | М |  |  | 8: 0.51; 10: 0.51; 11: 11.81; 12: 6.02 | [5 empty] | М
|  | ЗТ |  |  | 4: чел.-ч; 5: 0.7; 7: 0.7 | [6 empty] | ЗТ
|  | ЗТм |  |  | 4: чел.-ч; 5: 0.02; 7: 0.02 | [6 empty] | ЗТм
|  | Итого по расценке |  |  | 8: 9.26; 10: 9.26; 12: 253.5 | [7 empty] | Итого по расценке
|  | ФОТ |  |  | 10: 7.2; 12: 238.53 | [6 empty] | ФОТ
| Пр/812-049.3-1 | НР Электротехнические установки на других объектах |  |  | 4: %; 5: 97; 7: 97; 10: 6.98; 12: 231.37 | [6 empty] | НР Электротехнические установки на других объектах
| Пр/774-049.3 | СП Электротехнические установки на других объектах |  |  | 4: %; 5: 51; 7: 51; 10: 3.67; 12: 121.65 | [6 empty] | СП Электротехнические установки на других объектах
|  | Всего по позиции |  |  | 10: 19.91; 12: 606.52 | [8 empty] | Всего по позиции
30 | ФЕРм08-03-573-04 | Шкаф (пульт) управления навесной, высота, ширина и глубина: до 600х600х350 мм | [15 empty] | Шкаф (пульт) управления навесной, высота, ширина и глубина: до 600х600х350 мм | bar: 4 to 7
| 1 | ОТ |  |  | 8: 20.44; 10: 20.44; 11: 33.13; 12: 677.18 | [5 empty] | ОТ
| 2 | ЭМ |  |  | 8: 33.47; 10: 33.47; 11: 9.7; 12: 324.66 | [5 empty] | ЭМ
| 3 | в т.ч. ОТм |  |  | 8: 3.42; 10: 3.42; 11: 33.13; 12: 113.3 | [5 empty] | в т.ч. ОТм
| 4 | М |  |  | 8: 2.94; 10: 2.94; 11: 11.81; 12: 34.72 | [5 empty] | М
|  | ЗТ |  |  | 4: чел.-ч; 5: 2.06; 7: 2.06 | [6 empty] | ЗТ
|  | ЗТм |  |  | 4: чел.-ч; 5: 0.31; 7: 0.31 | [6 empty] | ЗТм
|  | Итого по расценке |  |  | 8: 56.85; 10: 56.85; 12: 1036.56 | [7 empty] | Итого по расценке
|  | ФОТ |  |  | 10: 23.86; 12: 790.48 | [6 empty] | ФОТ
| Пр/812-049.3-1 | НР Электротехнические установки на других объектах |  |  | 4: %; 5: 97; 7: 97; 10: 23.14; 12: 766.77 | [6 empty] | НР Электротехнические установки на других объектах
| Пр/774-049.3 | СП Электротехнические установки на других объектах |  |  | 4: %; 5: 51; 7: 51; 10: 12.17; 12: 403.14 | [6 empty] | СП Электротехнические установки на других объектах
|  | Всего по позиции |  |  | 10: 92.16; 12: 2206.47 | [8 empty] | Всего по позиции
31 | ФЕРм08-02-409-01 | Труба винипластовая по установленным конструкциям, по стенам и колоннам с креплением скобами, диаметр: до 25 мм |  |  | 4: 100 м; 5: 0.01; 6: 1; 7: 0.01 |  |  |  |  | Труба винипластовая по установленным конструкциям, по стенам и колоннам с креплением скобами, диаметр: до 25 мм
| 1 | ОТ |  |  | 8: 178.98; 10: 1.79; 11: 33.13; 12: 59.3 | [5 empty] | ОТ
| 2 | ЭМ |  |  | 8: 33.8; 10: 0.34; 11: 9.7; 12: 3.3 | [5 empty] | ЭМ
| 3 | в т.ч. ОТм |  |  | 8: 2.26; 10: 0.02; 11: 33.13; 12: 0.66 | [5 empty] | в т.ч. ОТм
| 4 | М |  |  | 8: 18.89; 10: 0.19; 11: 11.81; 12: 2.24 | [5 empty] | М
|  | ЗТ |  |  | 4: чел.-ч; 5: 19.04; 7: 0.1904 | [6 empty] | ЗТ
|  | ЗТм |  |  | 4: чел.-ч; 5: 0.18; 7: 0.0018 | [6 empty] | ЗТм
|  | Итого по расценке |  |  | 8: 231.67; 10: 2.32; 12: 64.84 | [7 empty] | Итого по расценке
|  | ФОТ |  |  | 10: 1.81; 12: 59.96 | [6 empty] | ФОТ
| Пр/812-049.3-1 | НР Электротехнические установки на других объектах |  |  | 4: %; 5: 97; 7: 97; 10: 1.76; 12: 58.16 | [6 empty] | НР Электротехнические установки на других объектах
| Пр/774-049.3 | СП Электротехнические установки на других объектах |  |  | 4: %; 5: 51; 7: 51; 10: 0.92; 12: 30.58 | [6 empty] | СП Электротехнические установки на других объектах
|  | Всего по позиции |  |  | 10: 5; 12: 153.58 | [8 empty] | Всего по позиции
32 | ФЕРм08-02-409-02 | Труба винипластовая по установленным конструкциям, по стенам и колоннам с креплением скобами, диаметр: до 50 мм |  |  | 4: 100 м; 5: 0.01; 6: 1; 7: 0.01 |  |  |  |  | Труба винипластовая по установленным конструкциям, по стенам и колоннам с креплением скобами, диаметр: до 50 мм
| 1 | ОТ |  |  | 8: 258.69; 10: 2.59; 11: 33.13; 12: 85.81 | [5 empty] | ОТ
| 2 | ЭМ |  |  | 8: 64.58; 10: 0.65; 11: 9.7; 12: 6.31 | [5 empty] | ЭМ
| 3 | в т.ч. ОТм |  |  | 8: 6.53; 10: 0.07; 11: 33.13; 12: 2.32 | [5 empty] | в т.ч. ОТм
| 4 | М |  |  | 8: 25.64; 10: 0.26; 11: 11.81; 12: 3.07 | [5 empty] | М
|  | ЗТ |  |  | 4: чел.-ч; 5: 27.52; 7: 0.2752 | [6 empty] | ЗТ
|  | ЗТм |  |  | 4: чел.-ч; 5: 0.52; 7: 0.0052 | [6 empty] | ЗТм
|  | Итого по расценке |  |  | 8: 348.91; 10: 3.5; 12: 95.19 | [7 empty] | Итого по расценке
|  | ФОТ |  |  | 10: 2.66; 12: 88.13 | [6 empty] | ФОТ
| Пр/812-049.3-1 | НР Электротехнические установки на других объектах |  |  | 4: %; 5: 97; 7: 97; 10: 2.58; 12: 85.49 | [6 empty] | НР Электротехнические установки на других объектах
| Пр/774-049.3 | СП Электротехнические установки на других объектах |  |  | 4: %; 5: 51; 7: 51; 10: 1.36; 12: 44.95 | [6 empty] | СП Электротехнические установки на других объектах
|  | Всего по позиции |  |  | 10: 7.44; 12: 225.63 | [8 empty] | Всего по позиции
33 | МРЖФ3-3.17-3-Б1 | Восстановление оборванного провода ЛЭП 0,4-6-10кВ: подъем на опору и восстановление провода; использование провода при необходимости или его замена |  |  | 4: обрыв; 5: 1; 6: 1; 7: 1 |  |  |  |  | Восстановление оборванного провода ЛЭП 0,4-6-10кВ: подъем на опору и восстановление провода; использование провода при необходимости или его замена
|  | ЗТ |  |  | 4: чел.-ч; 5: 1.5; 7: 1.5 | [6 empty] | ЗТ
|  | Итого по расценке |  |  | 12: 0 | [7 empty] | Итого по расценке
|  | ФОТ | [17 empty] | ФОТ
| Пр/812-049.3-1 | НР Электротехнические установки на других объектах |  |  | 4: %; 5: 97; 7: 97 | [6 empty] | НР Электротехнические установки на других объектах
| Пр/774-049.3 | СП Электротехнические установки на других объектах |  |  | 4: %; 5: 51; 7: 51 | [6 empty] | СП Электротехнические установки на других объектах
|  | Всего по позиции |  |  | 10: 0; 12: 0 | [8 empty] | Всего по позиции
34 | ТС-1-3-0 | Затраты труда рабочих (средний разряд работы 3,0) |  |  | чел.-ч | 1.5 | 1 | 1.5 | 8.53 |  | 31.75 |  | 1051.67 |  |  |  |  | Затраты труда рабочих (средний разряд работы 3,0)
| 1 | ОТ |  |  | 8: 8.53; 10: 12.8; 11: 33.13; 12: 424.06 | [5 empty] | ОТ
|  | ФОТ |  |  | 10: 12.8; 12: 424.06 | [6 empty] | ФОТ
| Пр/812-049.3-1 | НР Электротехнические установки на других объектах |  |  | 4: %; 5: 97; 7: 97; 10: 12.42; 12: 411.34 | [6 empty] | НР Электротехнические установки на других объектах
| Пр/774-049.3 | СП Электротехнические установки на других объектах |  |  | 4: %; 5: 51; 7: 51; 10: 6.53; 12: 216.27 | [6 empty] | СП Электротехнические установки на других объектах
|  | Всего по позиции |  |  | 10: 31.75; 12: 1051.67 | [8 empty] | Всего по позиции
35 | МРЖФ3-3.17-3-В1 | Устранение короткого замыкания: подъем на опору, устранение короткого замыкания, перетяжка провода |  |  | 4: пролет; 5: 1; 6: 1; 7: 1 |  |  |  |  | Устранение короткого замыкания: подъем на опору, устранение короткого замыкания, перетяжка провода
|  | ЗТ |  |  | 4: чел.-ч; 5: 2.2; 7: 2.2 | [6 empty] | ЗТ
|  | Итого по расценке |  |  | 12: 0 | [7 empty] | Итого по расценке
|  | ФОТ | [17 empty] | ФОТ
| Пр/812-049.3-1 | НР Электротехнические установки на других объектах |  |  | 4: %; 5: 97; 7: 97 | [6 empty] | НР Электротехнические установки на других объектах
| Пр/774-049.3 | СП Электротехнические установки на других объектах |  |  | 4: %; 5: 51; 7: 51 | [6 empty] | СП Электротехнические установки на других объектах
|  | Всего по позиции |  |  | 10: 0; 12: 0 | [8 empty] | Всего по позиции
36 | ТС-1-3-0 | Затраты труда рабочих (средний разряд работы 3,0) |  |  | чел.-ч | 2.2 | 1 | 2.2 | 8.53 |  | 46.55 |  | 1542.18 |  |  |  |  | Затраты труда рабочих (средний разряд работы 3,0)
| 1 | ОТ |  |  | 8: 8.53; 10: 18.77; 11: 33.13; 12: 621.85 | [5 empty] | ОТ
|  | ФОТ |  |  | 10: 18.77; 12: 621.85 | [6 empty] | ФОТ
| Пр/812-049.3-1 | НР Электротехнические установки на других объектах |  |  | 4: %; 5: 97; 7: 97; 10: 18.21; 12: 603.19 | [6 empty] | НР Электротехнические установки на других объектах
| Пр/774-049.3 | СП Электротехнические установки на других объектах |  |  | 4: %; 5: 51; 7: 51; 10: 9.57; 12: 317.14 | [6 empty] | СП Электротехнические установки на других объектах
|  | Всего по позиции |  |  | 10: 46.55; 12: 1542.18 | [8 empty] | Всего по позиции
37 | МРЖФ3-3.17-8-1 | Измерение нагрузок и напряжений в ТП и РП: замер токоизмерительными клещами |  |  | 4: опора; 5: 1; 6: 1; 7: 1 |  |  |  |  | Измерение нагрузок и напряжений в ТП и РП: замер токоизмерительными клещами
|  | ЗТ |  |  | 4: чел.-ч; 5: 0.38; 7: 0.38 | [6 empty] | ЗТ
|  | Итого по расценке |  |  | 12: 0 | [7 empty] | Итого по расценке
|  | ФОТ | [17 empty] | ФОТ
| Пр/812-049.3-1 | НР Электротехнические установки на других объектах |  |  | 4: %; 5: 97; 7: 97 | [6 empty] | НР Электротехнические установки на других объектах
| Пр/774-049.3 | СП Электротехнические установки на других объектах |  |  | 4: %; 5: 51; 7: 51 | [6 empty] | СП Электротехнические установки на других объектах
|  | Всего по позиции |  |  | 10: 0; 12: 0 | [8 empty] | Всего по позиции
38 | ТС-1-4-0 | Затраты труда рабочих (средний разряд работы 4,0) |  |  | чел.-ч | 0.38 | 1 | 0.38 | 9.62 |  | 9.08 |  | 300.72 |  |  |  |  | Затраты труда рабочих (средний разряд работы 4,0)
| 1 | ОТ |  |  | 8: 9.62; 10: 3.66; 11: 33.13; 12: 121.26 | [5 empty] | ОТ
|  | ФОТ |  |  | 10: 3.66; 12: 121.26 | [6 empty] | ФОТ
| Пр/812-049.3-1 | НР Электротехнические установки на других объектах |  |  | 4: %; 5: 97; 7: 97; 10: 3.55; 12: 117.62 | [6 empty] | НР Электротехнические установки на других объектах
| Пр/774-049.3 | СП Электротехнические установки на других объектах |  |  | 4: %; 5: 51; 7: 51; 10: 1.87; 12: 61.84 | [6 empty] | СП Электротехнические установки на других объектах
|  | Всего по позиции |  |  | 10: 9.08; 12: 300.72 | [8 empty] | Всего по позиции
39 | МРЖФ3-3.17-9-1 | Перефазировка в сетях 0.4 кВ: подъем на опору |  |  | 4: ввод; 5: 1; 6: 1; 7: 1 |  |  |  |  | Перефазировка в сетях 0.4 кВ: подъем на опору
|  | ЗТ |  |  | 4: чел.-ч; 5: 0.05; 7: 0.05 | [6 empty] | ЗТ
|  | Итого по расценке |  |  | 12: 0 | [7 empty] | Итого по расценке
|  | ФОТ | [17 empty] | ФОТ
| Пр/812-049.3-1 | НР Электротехнические установки на других объектах |  |  | 4: %; 5: 97; 7: 97 | [6 empty] | НР Электротехнические установки на других объектах
| Пр/774-049.3 | СП Электротехнические установки на других объектах |  |  | 4: %; 5: 51; 7: 51 | [6 empty] | СП Электротехнические установки на других объектах
|  | Всего по позиции |  |  | 10: 0; 12: 0 | [8 empty] | Всего по позиции
40 | ТС-1-3-0 | Затраты труда рабочих (средний разряд работы 3,0) |  |  | чел.-ч | 0.05 | 1 | 0.05 | 8.53 |  | 1.07 |  | 35.34 |  |  |  |  | Затраты труда рабочих (средний разряд работы 3,0)
| 1 | ОТ |  |  | 8: 8.53; 10: 0.43; 11: 33.13; 12: 14.25 | [5 empty] | ОТ
|  | ФОТ |  |  | 10: 0.43; 12: 14.25 | [6 empty] | ФОТ
| Пр/812-049.3-1 | НР Электротехнические установки на других объектах |  |  | 4: %; 5: 97; 7: 97; 10: 0.42; 12: 13.82 | [6 empty] | НР Электротехнические установки на других объектах
| Пр/774-049.3 | СП Электротехнические установки на других объектах |  |  | 4: %; 5: 51; 7: 51; 10: 0.22; 12: 7.27 | [6 empty] | СП Электротехнические установки на других объектах
|  | Всего по позиции |  |  | 10: 1.07; 12: 35.34 | [8 empty] | Всего по позиции
41 | МРЖФ3-3.17-9-2 | Перефазировка в сетях 0.4 кВ: перефазировка вводов ответвлений |  |  | 4: ввод; 5: 1; 6: 1; 7: 1 |  |  |  |  | Перефазировка в сетях 0.4 кВ: перефазировка вводов ответвлений
|  | ЗТ |  |  | 4: чел.-ч; 5: 0.76; 7: 0.76 | [6 empty] | ЗТ
|  | Итого по расценке |  |  | 12: 0 | [7 empty] | Итого по расценке
|  | ФОТ | [17 empty] | ФОТ
| Пр/812-049.3-1 | НР Электротехнические установки на других объектах |  |  | 4: %; 5: 97; 7: 97 | [6 empty] | НР Электротехнические установки на других объектах
| Пр/774-049.3 | СП Электротехнические установки на других объектах |  |  | 4: %; 5: 51; 7: 51 | [6 empty] | СП Электротехнические установки на других объектах
|  | Всего по позиции |  |  | 10: 0; 12: 0 | [8 empty] | Всего по позиции
42 | ТС-1-3-0 | Затраты труда рабочих (средний разряд работы 3,0) |  |  | чел.-ч | 0.76 | 1 | 0.76 | 8.53 |  | 16.07 |  | 532.41 |  |  |  |  | Затраты труда рабочих (средний разряд работы 3,0)
| 1 | ОТ |  |  | 8: 8.53; 10: 6.48; 11: 33.13; 12: 214.68 | [5 empty] | ОТ
|  | ФОТ |  |  | 10: 6.48; 12: 214.68 | [6 empty] | ФОТ
| Пр/812-049.3-1 | НР Электротехнические установки на других объектах |  |  | 4: %; 5: 97; 7: 97; 10: 6.29; 12: 208.24 | [6 empty] | НР Электротехнические установки на других объектах
| Пр/774-049.3 | СП Электротехнические установки на других объектах |  |  | 4: %; 5: 51; 7: 51; 10: 3.3; 12: 109.49 | [6 empty] | СП Электротехнические установки на других объектах
|  | Всего по позиции |  |  | 10: 16.07; 12: 532.41 | [8 empty] | Всего по позиции
43 | МРЖФ3-3.17-1-А | Дневной осмотр воздушной линии электропередачи без ее отключения | [15 empty] | Дневной осмотр воздушной линии электропередачи без ее отключения | bar: 4 to 7
|  | ЗТ |  |  | 4: чел.-ч; 5: 1.5; 7: 1.5 | [6 empty] | ЗТ
|  | Итого по расценке |  |  | 12: 0 | [7 empty] | Итого по расценке
|  | ФОТ | [17 empty] | ФОТ
| Пр/812-049.3-1 | НР Электротехнические установки на других объектах |  |  | 4: %; 5: 97; 7: 97 | [6 empty] | НР Электротехнические установки на других объектах
| Пр/774-049.3 | СП Электротехнические установки на других объектах |  |  | 4: %; 5: 51; 7: 51 | [6 empty] | СП Электротехнические установки на других объектах
|  | Всего по позиции |  |  | 10: 0; 12: 0 | [8 empty] | Всего по позиции
44 | ТС-1-3-0 | Затраты труда рабочих (средний разряд работы 3,0) |  |  | чел.-ч | 1.5 | 1 | 1.5 | 8.53 |  | 31.75 |  | 1051.67 |  |  |  |  | Затраты труда рабочих (средний разряд работы 3,0)
| 1 | ОТ |  |  | 8: 8.53; 10: 12.8; 11: 33.13; 12: 424.06 | [5 empty] | ОТ
|  | ФОТ |  |  | 10: 12.8; 12: 424.06 | [6 empty] | ФОТ
| Пр/812-049.3-1 | НР Электротехнические установки на других объектах |  |  | 4: %; 5: 97; 7: 97; 10: 12.42; 12: 411.34 | [6 empty] | НР Электротехнические установки на других объектах
| Пр/774-049.3 | СП Электротехнические установки на других объектах |  |  | 4: %; 5: 51; 7: 51; 10: 6.53; 12: 216.27 | [6 empty] | СП Электротехнические установки на других объектах
|  | Всего по позиции |  |  | 10: 31.75; 12: 1051.67 | [8 empty] | Всего по позиции
45 | ФСЭМ-91.13.03-112 | Спецавтомобили, грузоподъемность до 1,5 т, объезд в ночное и дневное время |  |  | маш.-ч | 1 | 1 | 1 |  |  | 110.03 |  | 1469.52 |  |  |  |  | Спецавтомобили, грузоподъемность до 1,5 т, объезд в ночное и дневное время
| 2 | ЭМ |  |  | 8: 92.86; 10: 92.86; 11: 9.7; 12: 900.74 | [5 empty] | ЭМ
| 3 | в т.ч. ОТм |  |  | 8: 11.6; 10: 11.6; 11: 33.13; 12: 384.31 | [5 empty] | в т.ч. ОТм
|  | ФОТ |  |  | 10: 11.6; 12: 384.31 | [6 empty] | ФОТ
| Пр/812-049.3-1 | НР Электротехнические установки на других объектах |  |  | 4: %; 5: 97; 7: 97; 10: 11.25; 12: 372.78 | [6 empty] | НР Электротехнические установки на других объектах
| Пр/774-049.3 | СП Электротехнические установки на других объектах |  |  | 4: %; 5: 51; 7: 51; 10: 5.92; 12: 196 | [6 empty] | СП Электротехнические установки на других объектах
|  | Всего по позиции |  |  | 10: 110.03; 12: 1469.52 | [8 empty] | Всего по позиции
46 | ФЕР33-04-003-04 | Установка железобетонных опор для совместной подвески проводов ВЛ 0,38; 6-10 кВ без приставок: одностоечных | [15 empty] | Установка железобетонных опор для совместной подвески проводов ВЛ 0,38; 6-10 кВ без приставок: одностоечных | bar: 4 to 7
| 1 | ОТ |  |  | 8: 40.31; 10: 40.31; 11: 33.13; 12: 1335.47 | [5 empty] | ОТ
| 2 | ЭМ |  |  | 8: 116.76; 10: 116.76; 11: 9.7; 12: 1132.57 | [5 empty] | ЭМ
| 3 | в т.ч. ОТм |  |  | 8: 11.49; 10: 11.49; 11: 33.13; 12: 380.66 | [5 empty] | в т.ч. ОТм
| 4 | М |  |  | 8: 82.14; 10: 82.14; 11: 11.81; 12: 970.07 | [5 empty] | М
|  | ЗТ |  |  | 4: чел.-ч; 5: 4.55; 7: 4.55 | [6 empty] | ЗТ
|  | ЗТм |  |  | 4: чел.-ч; 5: 0.99; 7: 0.99 | [6 empty] | ЗТм
|  | Итого по расценке |  |  | 8: 239.21; 10: 239.21; 12: 3438.11 | [7 empty] | Итого по расценке
|  | ФОТ |  |  | 10: 51.8; 12: 1716.13 | [6 empty] | ФОТ
| Пр/812-027.0-1 | НР Линии электропередачи |  |  | 4: %; 5: 103; 7: 103; 10: 53.35; 12: 1767.61 | [6 empty] | НР Линии электропередачи
| Пр/774-027.0 | СП Линии электропередачи |  |  | 4: %; 5: 60; 7: 60; 10: 31.08; 12: 1029.68 | [6 empty] | СП Линии электропередачи
|  | Всего по позиции |  |  | 10: 323.64; 12: 6235.4 | [8 empty] | Всего по позиции
47 | ФЕР33-04-016-02 | Развозка конструкций и материалов опор ВЛ 0,38-10 кВ по трассе: одностоечных железобетонных опор | [15 empty] | Развозка конструкций и материалов опор ВЛ 0,38-10 кВ по трассе: одностоечных железобетонных опор | bar: 4 to 7
| 1 | ОТ |  |  | 8: 3.59; 10: 3.59; 11: 33.13; 12: 118.94 | [5 empty] | ОТ
| 2 | ЭМ |  |  | 8: 46.57; 10: 46.57; 11: 9.7; 12: 451.73 | [5 empty] | ЭМ
| 3 | в т.ч. ОТм |  |  | 8: 6.48; 10: 6.48; 11: 33.13; 12: 214.68 | [5 empty] | в т.ч. ОТм
|  | ЗТ |  |  | 4: чел.-ч; 5: 0.44; 7: 0.44 | [6 empty] | ЗТ
|  | ЗТм |  |  | 4: чел.-ч; 5: 0.48; 7: 0.48 | [6 empty] | ЗТм
|  | Итого по расценке |  |  | 8: 50.16; 10: 50.16; 12: 570.67 | [7 empty] | Итого по расценке
|  | ФОТ |  |  | 10: 10.07; 12: 333.62 | [6 empty] | ФОТ
| Пр/812-027.0-1 | НР Линии электропередачи |  |  | 4: %; 5: 103; 7: 103; 10: 10.37; 12: 343.63 | [6 empty] | НР Линии электропередачи
| Пр/774-027.0 | СП Линии электропередачи |  |  | 4: %; 5: 60; 7: 60; 10: 6.04; 12: 200.17 | [6 empty] | СП Линии электропередачи
|  | Всего по позиции |  |  | 10: 66.57; 12: 1114.47 | [8 empty] | Всего по позиции
48 | ФЕР33-04-042-01 | Демонтаж опор ВЛ 0,38-10 кВ: без приставок одностоечных | [15 empty] | Демонтаж опор ВЛ 0,38-10 кВ: без приставок одностоечных | bar: 4 to 7
| 1 | ОТ |  |  | 8: 7.35; 10: 7.35; 11: 33.13; 12: 243.51 | [5 empty] | ОТ
| 2 | ЭМ |  |  | 8: 63.59; 10: 63.59; 11: 9.7; 12: 616.82 | [5 empty] | ЭМ
| 3 | в т.ч. ОТм |  |  | 8: 5.56; 10: 5.56; 11: 33.13; 12: 184.2 | [5 empty] | в т.ч. ОТм
|  | ЗТ |  |  | 4: чел.-ч; 5: 0.81; 7: 0.81 | [6 empty] | ЗТ
|  | ЗТм |  |  | 4: чел.-ч; 5: 0.48; 7: 0.48 | [6 empty] | ЗТм
|  | Итого по расценке |  |  | 8: 70.94; 10: 70.94; 12: 860.33 | [7 empty] | Итого по расценке
|  | ФОТ |  |  | 10: 12.91; 12: 427.71 | [6 empty] | ФОТ
| Пр/812-027.0-1 | НР Линии электропередачи |  |  | 4: %; 5: 103; 7: 103; 10: 13.3; 12: 440.54 | [6 empty] | НР Линии электропередачи
| Пр/774-027.0 | СП Линии электропередачи |  |  | 4: %; 5: 60; 7: 60; 10: 7.75; 12: 256.63 | [6 empty] | СП Линии электропередачи
|  | Всего по позиции |  |  | 10: 91.99; 12: 1557.5 | [8 empty] | Всего по позиции
49 | ФЕРм08-02-363-01 | Кронштейны специальные на опорах для светильников сварные металлические, количество рожков: 1 | [15 empty] | Кронштейны специальные на опорах для светильников сварные металлические, количество рожков: 1 | bar: 4 to 7
| 1 | ОТ |  |  | 8: 26.64; 10: 26.64; 11: 33.13; 12: 882.58 | [5 empty] | ОТ
| 2 | ЭМ |  |  | 8: 154.88; 10: 154.88; 11: 9.7; 12: 1502.34 | [5 empty] | ЭМ
| 3 | в т.ч. ОТм |  |  | 8: 14.81; 10: 14.81; 11: 33.13; 12: 490.66 | [5 empty] | в т.ч. ОТм
| 4 | М |  |  | 8: 15.73; 10: 15.73; 11: 11.81; 12: 185.77 | [5 empty] | М
|  | ЗТ |  |  | 4: чел.-ч; 5: 2.73; 7: 2.73 | [6 empty] | ЗТ
|  | ЗТм |  |  | 4: чел.-ч; 5: 1.1; 7: 1.1 | [6 empty] | ЗТм
|  | Итого по расценке |  |  | 8: 197.25; 10: 197.25; 12: 2570.69 | [7 empty] | Итого по расценке
|  | ФОТ |  |  | 10: 41.45; 12: 1373.24 | [6 empty] | ФОТ
| Пр/812-049.3-1 | НР Электротехнические установки на других объектах |  |  | 4: %; 5: 97; 7: 97; 10: 40.21; 12: 1332.04 | [6 empty] | НР Электротехнические установки на других объектах
| Пр/774-049.3 | СП Электротехнические установки на других объектах |  |  | 4: %; 5: 51; 7: 51; 10: 21.14; 12: 700.35 | [6 empty] | СП Электротехнические установки на других объектах
|  | Всего по позиции |  |  | 10: 258.6; 12: 4603.08 | [8 empty] | Всего по позиции
50 | ФСЭМ-91.06.09-001 | Вышки телескопические 25 м |  |  | маш.-ч | -1.06 | 1 | -1.06 |  |  | -172.44 |  | -2168.88 |  |  |  |  | Вышки телескопические 25 м
| 2 | ЭМ |  |  | 8: 142.7; 10: -151.26; 11: 9.7; 12: -1467.22 | [5 empty] | ЭМ
| 3 | в т.ч. ОТм |  |  | 8: 13.5; 10: -14.31; 11: 33.13; 12: -474.09 | [5 empty] | в т.ч. ОТм
|  | ФОТ |  |  | 10: -14.31; 12: -474.09 | [6 empty] | ФОТ
| Пр/812-049.3-1 | НР Электротехнические установки на других объектах |  |  | 4: %; 5: 97; 7: 97; 10: -13.88; 12: -459.87 | [6 empty] | НР Электротехнические установки на других объектах
| Пр/774-049.3 | СП Электротехнические установки на других объектах |  |  | 4: %; 5: 51; 7: 51; 10: -7.3; 12: -241.79 | [6 empty] | СП Электротехнические установки на других объектах
|  | Всего по позиции |  |  | 10: -172.44; 12: -2168.88 | [8 empty] | Всего по позиции
51 | ФСЭМ-91.06.06-013 | Автогидроподъемники, высота подъема 22 м |  |  | маш.-ч | 1.06 | 1 | 1.06 |  |  | 230.16 |  | 2659.12 |  |  |  |  | Автогидроподъемники, высота подъема 22 м
| 2 | ЭМ |  |  | 8: 199.96; 10: 211.96; 11: 9.7; 12: 2056.01 | [5 empty] | ЭМ
| 3 | в т.ч. ОТм |  |  | 8: 11.6; 10: 12.3; 11: 33.13; 12: 407.5 | [5 empty] | в т.ч. ОТм
|  | ФОТ |  |  | 10: 12.3; 12: 407.5 | [6 empty] | ФОТ
| Пр/812-049.3-1 | НР Электротехнические установки на других объектах |  |  | 4: %; 5: 97; 7: 97; 10: 11.93; 12: 395.28 | [6 empty] | НР Электротехнические установки на других объектах
| Пр/774-049.3 | СП Электротехнические установки на других объектах |  |  | 4: %; 5: 51; 7: 51; 10: 6.27; 12: 207.83 | [6 empty] | СП Электротехнические установки на других объектах
|  | Всего по позиции |  |  | 10: 230.16; 12: 2659.12 | [8 empty] | Всего по позиции
52 | ФЕРм08-02-363-01 | (прим.) Демонтаж кронштейны специальные на опорах для светильников сварные металлические, количество рожков: 1 | [15 empty] | (прим.) Демонтаж кронштейны специальные на опорах для светильников сварные металлические, количество рожков: 1 | bar: 4 to 7
| Приказ от 04.09.2019 № 507/пр табл.3 п.1 | Демонтаж оборудования, пригодного для дальнейшего использования, со снятием с места установки, необходимой (частичной) разборкой и консервированием с целью длительного или кратковременного хранения ОЗП=0,7; ЭМ=0,7 к расх.; ЗПМ=0,7; МАТ=0 к расх.; ТЗ=0,7; ТЗМ=0,7 | [22 empty] | Демонтаж оборудования, пригодного для дальнейшего использования, со снятием с места установки, необходимой (частичной) разборкой и консервированием с целью длительного или кратковременного хранения ОЗП=0,7; ЭМ=0,7 к расх.; ЗПМ=0,7; МАТ=0 к расх.; ТЗ=0,7; ТЗМ=0,7
| 1 | ОТ |  |  | 8: 26.64; 9: 0.7; 10: 18.65; 11: 33.13; 12: 617.87 | [5 empty] | ОТ
| 2 | ЭМ |  |  | 8: 154.88; 9: 0.7; 10: 106.8; 11: 9.7; 12: 1035.96 | [5 empty] | ЭМ
| 3 | в т.ч. ОТм |  |  | 8: 14.81; 9: 0.7; 10: 10.18; 11: 33.13; 12: 337.26 | [5 empty] | в т.ч. ОТм
| 4 | М |  |  | 8: 15.73; 9: 0; 10: 0; 11: 11.81 | [5 empty] | М
|  | ЗТ |  |  | 4: чел.-ч; 5: 2.73; 6: 0.7; 7: 1.911 | [6 empty] | ЗТ
|  | ЗТм |  |  | 4: чел.-ч; 5: 1.1; 6: 0.7; 7: 0.77 | [6 empty] | ЗТм
|  | Итого по расценке |  |  | 8: 194.94; 10: 125.45; 12: 1653.83 | [7 empty] | Итого по расценке
|  | ФОТ |  |  | 10: 28.83; 12: 955.13 | [6 empty] | ФОТ
| Пр/812-049.3-1 | НР Электротехнические установки на других объектах |  |  | 4: %; 5: 97; 7: 97; 10: 27.97; 12: 926.48 | [6 empty] | НР Электротехнические установки на других объектах
| Пр/774-049.3 | СП Электротехнические установки на других объектах |  |  | 4: %; 5: 51; 7: 51; 10: 14.7; 12: 487.12 | [6 empty] | СП Электротехнические установки на других объектах
|  | Всего по позиции |  |  | 10: 168.12; 12: 3067.43 | [8 empty] | Всего по позиции
53 | ФСЭМ-91.06.09-001 | Вышки телескопические 25 м |  |  | маш.-ч | -0.742 | 1 | -0.742 |  |  | -120.71 |  | -1518.34 |  |  |  |  | Вышки телескопические 25 м
| 2 | ЭМ |  |  | 8: 142.7; 10: -105.88; 11: 9.7; 12: -1027.04 | [5 empty] | ЭМ
| 3 | в т.ч. ОТм |  |  | 8: 13.5; 10: -10.02; 11: 33.13; 12: -331.96 | [5 empty] | в т.ч. ОТм
|  | ФОТ |  |  | 10: -10.02; 12: -331.96 | [6 empty] | ФОТ
| Пр/812-049.3-1 | НР Электротехнические установки на других объектах |  |  | 4: %; 5: 97; 7: 97; 10: -9.72; 12: -322 | [6 empty] | НР Электротехнические установки на других объектах
| Пр/774-049.3 | СП Электротехнические установки на других объектах |  |  | 4: %; 5: 51; 7: 51; 10: -5.11; 12: -169.3 | [6 empty] | СП Электротехнические установки на других объектах
|  | Всего по позиции |  |  | 10: -120.71; 12: -1518.34 | [8 empty] | Всего по позиции
54 | ФСЭМ-91.06.06-013 | Автогидроподъемники, высота подъема 22 м |  |  | маш.-ч | 0.74 | 1 | 0.74 |  |  | 160.67 |  | 1856.01 |  |  |  |  | Автогидроподъемники, высота подъема 22 м
| 2 | ЭМ |  |  | 8: 199.96; 10: 147.97; 11: 9.7; 12: 1435.31 | [5 empty] | ЭМ
| 3 | в т.ч. ОТм |  |  | 8: 11.6; 10: 8.58; 11: 33.13; 12: 284.26 | [5 empty] | в т.ч. ОТм
|  | ФОТ |  |  | 10: 8.58; 12: 284.26 | [6 empty] | ФОТ
| Пр/812-049.3-1 | НР Электротехнические установки на других объектах |  |  | 4: %; 5: 97; 7: 97; 10: 8.32; 12: 275.73 | [6 empty] | НР Электротехнические установки на других объектах
| Пр/774-049.3 | СП Электротехнические установки на других объектах |  |  | 4: %; 5: 51; 7: 51; 10: 4.38; 12: 144.97 | [6 empty] | СП Электротехнические установки на других объектах
|  | Всего по позиции |  |  | 10: 160.67; 12: 1856.01 | [8 empty] | Всего по позиции
55 | ВУЕР_РС-1-32 | Выправка промежуточной опоры при отклонении от вертикальной оси вдоль линии ВЛ напряжением 0,38 кВ |  |  | 4: 1 опора; 5: 1; 6: 1; 7: 1 |  |  |  |  | Выправка промежуточной опоры при отклонении от вертикальной оси вдоль линии ВЛ напряжением 0,38 кВ
| 1 | ОТ |  |  | 8: 21.45; 10: 21.45; 11: 33.13; 12: 710.64 | [5 empty] | ОТ
| 2 | ЭМ |  |  | 8: 78.72; 10: 78.72; 11: 9.7; 12: 763.58 | [5 empty] | ЭМ
| 4 | М |  |  | 8: 13.92; 10: 13.92; 11: 11.81; 12: 164.4 | [5 empty] | М
|  | ЗТ |  |  | 4: чел.-ч; 5: 1.29; 7: 1.29 | [6 empty] | ЗТ
|  | ЗТм |  |  | 4: чел.-ч; 5: 0.86; 7: 0.86 | [6 empty] | ЗТм
|  | Итого по расценке |  |  | 8: 114.09; 10: 114.09; 12: 1638.62 | [7 empty] | Итого по расценке
|  | ФОТ |  |  | 10: 21.45; 12: 710.64 | [6 empty] | ФОТ
| Пр/812-049.3-1 | НР Электротехнические установки на других объектах |  |  | 4: %; 5: 97; 7: 97; 10: 20.81; 12: 689.32 | [6 empty] | НР Электротехнические установки на других объектах
| Пр/774-049.3 | СП Электротехнические установки на других объектах |  |  | 4: %; 5: 51; 7: 51; 10: 10.94; 12: 362.43 | [6 empty] | СП Электротехнические установки на других объектах
|  | Всего по позиции |  |  | 10: 145.84; 12: 2690.37 | [8 empty] | Всего по позиции
56 | ФЕРм08-03-575-01 | (прим.) Установка реле времени ТЭ-15 | [15 empty] | (прим.) Установка реле времени ТЭ-15 | bar: 4 to 7
| 1 | ОТ |  |  | 8: 10.22; 10: 10.22; 11: 33.13; 12: 338.59 | [5 empty] | ОТ
| 4 | М |  |  | 8: 0.38; 10: 0.38; 11: 11.81; 12: 4.49 | [5 empty] | М
|  | ЗТ |  |  | 4: чел.-ч; 5: 1.03; 7: 1.03 | [6 empty] | ЗТ
|  | Итого по расценке |  |  | 8: 10.6; 10: 10.6; 12: 343.08 | [7 empty] | Итого по расценке
|  | ФОТ |  |  | 10: 10.22; 12: 338.59 | [6 empty] | ФОТ
| Пр/812-049.3-1 | НР Электротехнические установки на других объектах |  |  | 4: %; 5: 97; 7: 97; 10: 9.91; 12: 328.43 | [6 empty] | НР Электротехнические установки на других объектах
| Пр/774-049.3 | СП Электротехнические установки на других объектах |  |  | 4: %; 5: 51; 7: 51; 10: 5.21; 12: 172.68 | [6 empty] | СП Электротехнические установки на других объектах
|  | Всего по позиции |  |  | 10: 25.72; 12: 844.19 | [8 empty] | Всего по позиции
57 | МРЖФ3-3.15-15-6 | (прим.) Ремонт (ревизия) контактных соединений, проверка напряжения) светильника |  |  | 4: РП, ТП; 5: 1; 6: 1; 7: 1 |  |  |  |  | (прим.) Ремонт (ревизия) контактных соединений, проверка напряжения) светильника
|  | ЗТ |  |  | 4: чел.-ч; 5: 1.54; 7: 1.54 | [6 empty] | ЗТ
|  | Итого по расценке |  |  | 12: 0 | [7 empty] | Итого по расценке
|  | ФОТ | [17 empty] | ФОТ
| Пр/812-049.3-1 | НР Электротехнические установки на других объектах |  |  | 4: %; 5: 97; 7: 97 | [6 empty] | НР Электротехнические установки на других объектах
| Пр/774-049.3 | СП Электротехнические установки на других объектах |  |  | 4: %; 5: 51; 7: 51 | [6 empty] | СП Электротехнические установки на других объектах
|  | Всего по позиции |  |  | 10: 0; 12: 0 | [8 empty] | Всего по позиции
58 | ТС-1-2-0 | Затраты труда рабочих (средний разряд работы 2,0) |  |  | чел.-ч | 1.54 | 1 | 1.54 | 7.8 |  | 29.79 |  | 986.76 |  |  |  |  | Затраты труда рабочих (средний разряд работы 2,0)
| 1 | ОТ |  |  | 8: 7.8; 10: 12.01; 11: 33.13; 12: 397.89 | [5 empty] | ОТ
|  | ФОТ |  |  | 10: 12.01; 12: 397.89 | [6 empty] | ФОТ
| Пр/812-049.3-1 | НР Электротехнические установки на других объектах |  |  | 4: %; 5: 97; 7: 97; 10: 11.65; 12: 385.95 | [6 empty] | НР Электротехнические установки на других объектах
| Пр/774-049.3 | СП Электротехнические установки на других объектах |  |  | 4: %; 5: 51; 7: 51; 10: 6.13; 12: 202.92 | [6 empty] | СП Электротехнические установки на других объектах
|  | Всего по позиции |  |  | 10: 29.79; 12: 986.76 | [8 empty] | Всего по позиции
59 | МРЖФ3-1.1-12-5 | (прим.) Установка фотореле |  |  | 4: реле; 5: 1; 6: 1; 7: 1 |  |  |  |  | (прим.) Установка фотореле
|  | ЗТ |  |  | 4: чел.-ч; 5: 0.19; 7: 0.19 | [6 empty] | ЗТ
|  | Итого по расценке |  |  | 12: 0 | [7 empty] | Итого по расценке
|  | ФОТ | [17 empty] | ФОТ
| Пр/812-049.3-1 | НР Электротехнические установки на других объектах |  |  | 4: %; 5: 97; 7: 97 | [6 empty] | НР Электротехнические установки на других объектах
| Пр/774-049.3 | СП Электротехнические установки на других объектах |  |  | 4: %; 5: 51; 7: 51 | [6 empty] | СП Электротехнические установки на других объектах
|  | Всего по позиции |  |  | 10: 0; 12: 0 | [8 empty] | Всего по позиции
60 | ТС-1-4-0 | Затраты труда рабочих (средний разряд работы 4,0) |  |  | чел.-ч | 0.19 | 1 | 0.19 | 9.62 |  | 4.54 |  | 150.36 |  |  |  |  | Затраты труда рабочих (средний разряд работы 4,0)
| 1 | ОТ |  |  | 8: 9.62; 10: 1.83; 11: 33.13; 12: 60.63 | [5 empty] | ОТ
|  | ФОТ |  |  | 10: 1.83; 12: 60.63 | [6 empty] | ФОТ
| Пр/812-049.3-1 | НР Электротехнические установки на других объектах |  |  | 4: %; 5: 97; 7: 97; 10: 1.78; 12: 58.81 | [6 empty] | НР Электротехнические установки на других объектах
| Пр/774-049.3 | СП Электротехнические установки на других объектах |  |  | 4: %; 5: 51; 7: 51; 10: 0.93; 12: 30.92 | [6 empty] | СП Электротехнические установки на других объектах
|  | Всего по позиции |  |  | 10: 4.54; 12: 150.36 | [8 empty] | Всего по позиции
61 | МРЖФ3-1.1-12-5 | (прим.) Перевод реле времени, проверка и регулировка электрических характеристик |  |  | 4: реле; 5: 1; 6: 1; 7: 1 |  |  |  |  | (прим.) Перевод реле времени, проверка и регулировка электрических характеристик
|  | ЗТ |  |  | 4: чел.-ч; 5: 0.19; 7: 0.19 | [6 empty] | ЗТ
|  | Итого по расценке |  |  | 12: 0 | [7 empty] | Итого по расценке
|  | ФОТ | [17 empty] | ФОТ
| Пр/812-049.3-1 | НР Электротехнические установки на других объектах |  |  | 4: %; 5: 97; 7: 97 | [6 empty] | НР Электротехнические установки на других объектах
| Пр/774-049.3 | СП Электротехнические установки на других объектах |  |  | 4: %; 5: 51; 7: 51 | [6 empty] | СП Электротехнические установки на других объектах
|  | Всего по позиции |  |  | 10: 0; 12: 0 | [8 empty] | Всего по позиции
62 | ТС-1-4-0 | Затраты труда рабочих (средний разряд работы 4,0) |  |  | чел.-ч | 0.19 | 1 | 0.19 | 9.62 |  | 4.54 |  | 150.36 |  |  |  |  | Затраты труда рабочих (средний разряд работы 4,0)
| 1 | ОТ |  |  | 8: 9.62; 10: 1.83; 11: 33.13; 12: 60.63 | [5 empty] | ОТ
|  | ФОТ |  |  | 10: 1.83; 12: 60.63 | [6 empty] | ФОТ
| Пр/812-049.3-1 | НР Электротехнические установки на других объектах |  |  | 4: %; 5: 97; 7: 97; 10: 1.78; 12: 58.81 | [6 empty] | НР Электротехнические установки на других объектах
| Пр/774-049.3 | СП Электротехнические установки на других объектах |  |  | 4: %; 5: 51; 7: 51; 10: 0.93; 12: 30.92 | [6 empty] | СП Электротехнические установки на других объектах
|  | Всего по позиции |  |  | 10: 4.54; 12: 150.36 | [8 empty] | Всего по позиции
63 | ФЕРм08-03-573-04 | Шкаф (пульт) управления навесной, высота, ширина и глубина: до 600х600х350 мм | [15 empty] | Шкаф (пульт) управления навесной, высота, ширина и глубина: до 600х600х350 мм | bar: 4 to 7
| 1 | ОТ |  |  | 8: 20.44; 10: 20.44; 11: 33.13; 12: 677.18 | [5 empty] | ОТ
| 2 | ЭМ |  |  | 8: 33.47; 10: 33.47; 11: 9.7; 12: 324.66 | [5 empty] | ЭМ
| 3 | в т.ч. ОТм |  |  | 8: 3.42; 10: 3.42; 11: 33.13; 12: 113.3 | [5 empty] | в т.ч. ОТм
| 4 | М |  |  | 8: 2.94; 10: 2.94; 11: 11.81; 12: 34.72 | [5 empty] | М
|  | ЗТ |  |  | 4: чел.-ч; 5: 2.06; 7: 2.06 | [6 empty] | ЗТ
|  | ЗТм |  |  | 4: чел.-ч; 5: 0.31; 7: 0.31 | [6 empty] | ЗТм
|  | Итого по расценке |  |  | 8: 56.85; 10: 56.85; 12: 1036.56 | [7 empty] | Итого по расценке
|  | ФОТ |  |  | 10: 23.86; 12: 790.48 | [6 empty] | ФОТ
| Пр/812-049.3-1 | НР Электротехнические установки на других объектах |  |  | 4: %; 5: 97; 7: 97; 10: 23.14; 12: 766.77 | [6 empty] | НР Электротехнические установки на других объектах
| Пр/774-049.3 | СП Электротехнические установки на других объектах |  |  | 4: %; 5: 51; 7: 51; 10: 12.17; 12: 403.14 | [6 empty] | СП Электротехнические установки на других объектах
|  | Всего по позиции |  |  | 10: 92.16; 12: 2206.47 | [8 empty] | Всего по позиции
|  | Итого по разделу 1 Обслуживание и ремонт |  |  | 10: 2645.41; 12: 53594.41 | [12 empty] | Итого по разделу 1 Обслуживание и ремонт
Раздел 2. Материалы | [16 empty] | Раздел 2. Материалы
64 | Текущая цена | Светильник светодиодный 50 Вт |  |  | шт | 1 | 1 | 1 | 3045.83 |  | 257.9 | 11.81 | 3045.83 |  |  |  |  | Светильник светодиодный 50 Вт
|  | (Материалы) | [20 empty] | (Материалы)
|  | Цена=3655/1,2 | [21 empty] | Цена=3655/1,2
|  | Всего по позиции |  |  | 10: 257.9; 12: 3045.83 | [8 empty] | Всего по позиции
65 | Текущая цена | Светильник 100 Вт |  |  | шт | 1 | 1 | 1 | 3962.5 |  | 335.52 | 11.81 | 3962.5 |  |  |  |  | Светильник 100 Вт
|  | (Материалы) | [20 empty] | (Материалы)
|  | Цена=4755/1,2 | [21 empty] | Цена=4755/1,2
|  | Всего по позиции |  |  | 10: 335.52; 12: 3962.5 | [8 empty] | Всего по позиции
66 | Текущая цена | Светильник светодиодный 150 Вт |  |  | шт | 1 | 1 | 1 | 5000 |  | 423.37 | 11.81 | 5000 |  |  |  |  | Светильник светодиодный 150 Вт
|  | (Материалы) | [20 empty] | (Материалы)
|  | Цена=6000/1,2 | [21 empty] | Цена=6000/1,2
|  | Всего по позиции |  |  | 10: 423.37; 12: 5000 | [8 empty] | Всего по позиции
67 | Текущая цена | Предохранитель ПН-100А |  |  | шт | 1 | 1 | 1 | 90.83 |  | 7.69 | 11.81 | 90.83 |  |  |  |  | Предохранитель ПН-100А
|  | (Материалы) | [20 empty] | (Материалы)
|  | Цена=109/1,2 | [21 empty] | Цена=109/1,2
|  | Всего по позиции |  |  | 10: 7.69; 12: 90.83 | [8 empty] | Всего по позиции
68 | Текущая цена | Провод СИП 4*16 |  |  | м | 1 | 1 | 1 | 105 |  | 8.89 | 11.81 | 105 |  |  |  |  | Провод СИП 4*16
|  | (Материалы) | [20 empty] | (Материалы)
|  | Цена=126/1,2 | [21 empty] | Цена=126/1,2
|  | Всего по позиции |  |  | 10: 8.89; 12: 105 | [8 empty] | Всего по позиции
69 | Текущая цена | Провод СИП 2*16 |  |  | м | 1 | 1 | 1 | 53.33 |  | 4.52 | 11.81 | 53.33 |  |  |  |  | Провод СИП 2*16
|  | (Материалы) | [20 empty] | (Материалы)
|  | Цена=64/1,2 | [21 empty] | Цена=64/1,2
|  | Всего по позиции |  |  | 10: 4.52; 12: 53.33 | [8 empty] | Всего по позиции
70 | Текущая цена | Наконечник изолированный CPTAU-16 |  |  | шт | 1 | 1 | 1 | 266.67 |  | 22.58 | 11.81 | 266.67 |  |  |  |  | Наконечник изолированный CPTAU-16
|  | (Материалы) | [20 empty] | (Материалы)
|  | Цена=320/1,2 | [21 empty] | Цена=320/1,2
|  | Всего по позиции |  |  | 10: 22.58; 12: 266.67 | [8 empty] | Всего по позиции
71 | Текущая цена | Наконечник изолированный CPTAU-25 |  |  | шт | 1 | 1 | 1 | 333.33 |  | 28.22 | 11.81 | 333.33 |  |  |  |  | Наконечник изолированный CPTAU-25
|  | (Материалы) | [20 empty] | (Материалы)
|  | Цена=400/1,2 | [21 empty] | Цена=400/1,2
|  | Всего по позиции |  |  | 10: 28.22; 12: 333.33 | [8 empty] | Всего по позиции
72 | Текущая цена | Наконечник изолированный CPTAU-35 |  |  | шт | 1 | 1 | 1 | 433.33 |  | 36.69 | 11.81 | 433.33 |  |  |  |  | Наконечник изолированный CPTAU-35
|  | (Материалы) | [20 empty] | (Материалы)
|  | Цена=520/1,2 | [21 empty] | Цена=520/1,2
|  | Всего по позиции |  |  | 10: 36.69; 12: 433.33 | [8 empty] | Всего по позиции
73 | Текущая цена | Гильза соединительная MJPT-16 |  |  | шт | 1 | 1 | 1 | 220.83 |  | 18.7 | 11.81 | 220.83 |  |  |  |  | Гильза соединительная MJPT-16
|  | (Материалы) | [20 empty] | (Материалы)
|  | Цена=265/1,2 | [21 empty] | Цена=265/1,2
|  | Всего по позиции |  |  | 10: 18.7; 12: 220.83 | [8 empty] | Всего по позиции
74 | Текущая цена | Гильза соединительная MJPT-25 |  |  | шт | 1 | 1 | 1 | 250 |  | 21.17 | 11.81 | 250 |  |  |  |  | Гильза соединительная MJPT-25
|  | (Материалы) | [20 empty] | (Материалы)
|  | Цена=300/1,2 | [21 empty] | Цена=300/1,2
|  | Всего по позиции |  |  | 10: 21.17; 12: 250 | [8 empty] | Всего по позиции
75 | Текущая цена | Гильза соединительная MJPT-35 |  |  | шт | 1 | 1 | 1 | 266.67 |  | 22.58 | 11.81 | 266.67 |  |  |  |  | Гильза соединительная MJPT-35
|  | (Материалы) | [20 empty] | (Материалы)
|  | Цена=320/1,2 | [21 empty] | Цена=320/1,2
|  | Всего по позиции |  |  | 10: 22.58; 12: 266.67 | [8 empty] | Всего по позиции
76 | Текущая цена | Провод А-35 |  |  | м | 1 | 1 | 1 | 43.33 |  | 3.67 | 11.81 | 43.33 |  |  |  |  | Провод А-35
|  | (Материалы) | [20 empty] | (Материалы)
|  | Цена=52/1,2 | [21 empty] | Цена=52/1,2
|  | Всего по позиции |  |  | 10: 3.67; 12: 43.33 | [8 empty] | Всего по позиции
77 | Текущая цена | Пускатель магнитный (контактор) 25 А |  |  | шт | 1 | 1 | 1 | 2083.33 |  | 176.4 | 11.81 | 2083.33 |  |  |  |  | Пускатель магнитный (контактор) 25 А
|  | (Материалы) | [20 empty] | (Материалы)
|  | Цена=2500/1,2 | [21 empty] | Цена=2500/1,2
|  | Всего по позиции |  |  | 10: 176.4; 12: 2083.33 | [8 empty] | Всего по позиции
78 | Текущая цена | Пускатель магнитный (контактор) 32А |  |  | шт | 1 | 1 | 1 | 2166.67 |  | 183.46 | 11.81 | 2166.67 |  |  |  |  | Пускатель магнитный (контактор) 32А
|  | (Материалы) | [20 empty] | (Материалы)
|  | Цена=2600/1,2 | [21 empty] | Цена=2600/1,2
|  | Всего по позиции |  |  | 10: 183.46; 12: 2166.67 | [8 empty] | Всего по позиции
79 | Текущая цена | Пускатель магнитный (контактор) 40А |  |  | шт | 1 | 1 | 1 | 2291.67 |  | 194.04 | 11.81 | 2291.67 |  |  |  |  | Пускатель магнитный (контактор) 40А
|  | (Материалы) | [20 empty] | (Материалы)
|  | Цена=2750,00/1,2 | [21 empty] | Цена=2750,00/1,2
|  | Всего по позиции |  |  | 10: 194.04; 12: 2291.67 | [8 empty] | Всего по позиции
80 | Текущая цена | Пускатель магнитный (контактор) 50А |  |  | шт | 1 | 1 | 1 | 2500 |  | 211.69 | 11.81 | 2500 |  |  |  |  | Пускатель магнитный (контактор) 50А
|  | (Материалы) | [20 empty] | (Материалы)
|  | Цена=3000/1,2 | [21 empty] | Цена=3000/1,2
|  | Всего по позиции |  |  | 10: 211.69; 12: 2500 | [8 empty] | Всего по позиции
81 | Текущая цена | Пускатель магнитный (контактор) 63А |  |  | шт | 1 | 1 | 1 | 2916.67 |  | 246.97 | 11.81 | 2916.67 |  |  |  |  | Пускатель магнитный (контактор) 63А
|  | (Материалы) | [20 empty] | (Материалы)
|  | Цена=3500/1,2 | [21 empty] | Цена=3500/1,2
|  | Всего по позиции |  |  | 10: 246.97; 12: 2916.67 | [8 empty] | Всего по позиции
82 | Текущая цена | Автомат 3р 25А |  |  | шт | 1 | 1 | 1 | 750 |  | 63.51 | 11.81 | 750 |  |  |  |  | Автомат 3р 25А
|  | (Материалы) | [20 empty] | (Материалы)
|  | Цена=900/1,2 | [21 empty] | Цена=900/1,2
|  | Всего по позиции |  |  | 10: 63.51; 12: 750 | [8 empty] | Всего по позиции
83 | Текущая цена | Автомат 3р 32А |  |  | шт | 1 | 1 | 1 | 916.67 |  | 77.62 | 11.81 | 916.67 |  |  |  |  | Автомат 3р 32А
|  | (Материалы) | [20 empty] | (Материалы)
|  | Цена=1100/1,2 | [21 empty] | Цена=1100/1,2
|  | Всего по позиции |  |  | 10: 77.62; 12: 916.67 | [8 empty] | Всего по позиции
84 | Текущая цена | Автомат 3р 40А |  |  | шт | 1 | 1 | 1 | 1083.33 |  | 91.73 | 11.81 | 1083.33 |  |  |  |  | Автомат 3р 40А
|  | (Материалы) | [20 empty] | (Материалы)
|  | Цена=1300/1,2 | [21 empty] | Цена=1300/1,2
|  | Всего по позиции |  |  | 10: 91.73; 12: 1083.33 | [8 empty] | Всего по позиции
85 | Текущая цена | Автомат 3р 50А |  |  | шт | 1 | 1 | 1 | 1250 |  | 105.84 | 11.81 | 1250 |  |  |  |  | Автомат 3р 50А
|  | (Материалы) | [20 empty] | (Материалы)
|  | Цена=1500/1,2 | [21 empty] | Цена=1500/1,2
|  | Всего по позиции |  |  | 10: 105.84; 12: 1250 | [8 empty] | Всего по позиции
86 | Текущая цена | Автомат 3р 63А |  |  | шт | 1 | 1 | 1 | 1416.67 |  | 119.96 | 11.81 | 1416.67 |  |  |  |  | Автомат 3р 63А
|  | (Материалы) | [20 empty] | (Материалы)
|  | Цена=1700/1,2 | [21 empty] | Цена=1700/1,2
|  | Всего по позиции |  |  | 10: 119.96; 12: 1416.67 | [8 empty] | Всего по позиции
87 | Текущая цена | Автомат 3р 80А |  |  | шт | 1 | 1 | 1 | 2291.67 |  | 194.04 | 11.81 | 2291.67 |  |  |  |  | Автомат 3р 80А
|  | (Материалы) | [20 empty] | (Материалы)
|  | Цена=2750/1,2 | [21 empty] | Цена=2750/1,2
|  | Всего по позиции |  |  | 10: 194.04; 12: 2291.67 | [8 empty] | Всего по позиции
88 | Текущая цена | Автомат 3р 100А |  |  | шт | 1 | 1 | 1 | 2246.67 |  | 190.23 | 11.81 | 2246.67 |  |  |  |  | Автомат 3р 100А
|  | (Материалы) | [20 empty] | (Материалы)
|  | Цена=2696/1,2 | [21 empty] | Цена=2696/1,2
|  | Всего по позиции |  |  | 10: 190.23; 12: 2246.67 | [8 empty] | Всего по позиции
89 | Текущая цена | Автомат 1р 6А |  |  | шт | 1 | 1 | 1 | 291.67 |  | 24.7 | 11.81 | 291.67 |  |  |  |  | Автомат 1р 6А
|  | (Материалы) | [20 empty] | (Материалы)
|  | Цена=350/1,2 | [21 empty] | Цена=350/1,2
|  | Всего по позиции |  |  | 10: 24.7; 12: 291.67 | [8 empty] | Всего по позиции
90 | Текущая цена | Автомат 1р 10А |  |  | шт | 1 | 1 | 1 | 391.67 |  | 33.16 | 11.81 | 391.67 |  |  |  |  | Автомат 1р 10А
|  | (Материалы) | [20 empty] | (Материалы)
|  | Цена=470/1,2 | [21 empty] | Цена=470/1,2
|  | Всего по позиции |  |  | 10: 33.16; 12: 391.67 | [8 empty] | Всего по позиции
91 | Текущая цена | Автомат 1р 16А |  |  | шт | 1 | 1 | 1 | 433.33 |  | 36.69 | 11.81 | 433.33 |  |  |  |  | Автомат 1р 16А
|  | (Материалы) | [20 empty] | (Материалы)
|  | Цена=520/1,2 | [21 empty] | Цена=520/1,2
|  | Всего по позиции |  |  | 10: 36.69; 12: 433.33 | [8 empty] | Всего по позиции
92 | Текущая цена | Автомат 1р 20А |  |  | шт | 1 | 1 | 1 | 525 |  | 44.45 | 11.81 | 525 |  |  |  |  | Автомат 1р 20А
|  | (Материалы) | [20 empty] | (Материалы)
|  | Цена=630/1,2 | [21 empty] | Цена=630/1,2
|  | Всего по позиции |  |  | 10: 44.45; 12: 525 | [8 empty] | Всего по позиции
93 | Текущая цена | Автомат 1р 25А |  |  | шт | 1 | 1 | 1 | 600 |  | 50.8 | 11.81 | 600 |  |  |  |  | Автомат 1р 25А
|  | (Материалы) | [20 empty] | (Материалы)
|  | Цена=720/1,2 | [21 empty] | Цена=720/1,2
|  | Всего по позиции |  |  | 10: 50.8; 12: 600 | [8 empty] | Всего по позиции
94 | Текущая цена | Автомат 1р 32А |  |  | шт | 1 | 1 | 1 | 666.67 |  | 56.45 | 11.81 | 666.67 |  |  |  |  | Автомат 1р 32А
|  | (Материалы) | [20 empty] | (Материалы)
|  | Цена=800/1,2 | [21 empty] | Цена=800/1,2
|  | Всего по позиции |  |  | 10: 56.45; 12: 666.67 | [8 empty] | Всего по позиции
95 | Текущая цена | Автомат 1р 40А |  |  | шт | 1 | 1 | 1 | 750 |  | 63.51 | 11.81 | 750 |  |  |  |  | Автомат 1р 40А
|  | (Материалы) | [20 empty] | (Материалы)
|  | Цена=900/1,2 | [21 empty] | Цена=900/1,2
|  | Всего по позиции |  |  | 10: 63.51; 12: 750 | [8 empty] | Всего по позиции
96 | Текущая цена | Контактор состояния (аналог) |  |  | шт | 1 | 1 | 1 | 1041.67 |  | 88.2 | 11.81 | 1041.67 |  |  |  |  | Контактор состояния (аналог)
|  | (Материалы) | [20 empty] | (Материалы)
|  | Цена=1250/1,2 | [21 empty] | Цена=1250/1,2
|  | Всего по позиции |  |  | 10: 88.2; 12: 1041.67 | [8 empty] | Всего по позиции
97 | Текущая цена | Лента самоспекаемая |  |  | шт | 1 | 1 | 1 | 343.33 |  | 29.07 | 11.81 | 343.33 |  |  |  |  | Лента самоспекаемая
|  | (Материалы) | [20 empty] | (Материалы)
|  | Цена=412/1,2 | [21 empty] | Цена=412/1,2
|  | Всего по позиции |  |  | 10: 29.07; 12: 343.33 | [8 empty] | Всего по позиции
98 | Текущая цена | Изолента |  |  | шт | 1 | 1 | 1 | 100 |  | 8.47 | 11.81 | 100 |  |  |  |  | Изолента
|  | (Материалы) | [20 empty] | (Материалы)
|  | Цена=120/1,2 | [21 empty] | Цена=120/1,2
|  | Всего по позиции |  |  | 10: 8.47; 12: 100 | [8 empty] | Всего по позиции
99 | Текущая цена | Клемма ВАГО |  |  | шт | 1 | 1 | 1 | 60.83 |  | 5.15 | 11.81 | 60.83 |  |  |  |  | Клемма ВАГО
|  | (Материалы) | [20 empty] | (Материалы)
|  | Цена=73/1,2 | [21 empty] | Цена=73/1,2
|  | Всего по позиции |  |  | 10: 5.15; 12: 60.83 | [8 empty] | Всего по позиции
100 | Текущая цена | Зажим ОР-6 (аналог) |  |  | шт | 1 | 1 | 1 | 125 |  | 10.58 | 11.81 | 125 |  |  |  |  | Зажим ОР-6 (аналог)
|  | (Материалы) | [20 empty] | (Материалы)
|  | Цена=150/1,2 | [21 empty] | Цена=150/1,2
|  | Всего по позиции |  |  | 10: 10.58; 12: 125 | [8 empty] | Всего по позиции
101 | Текущая цена | Зажим ОР-645 (аналог) |  |  | шт | 1 | 1 | 1 | 250 |  | 21.17 | 11.81 | 250 |  |  |  |  | Зажим ОР-645 (аналог)
|  | (Материалы) | [20 empty] | (Материалы)
|  | Цена=300/1,2 | [21 empty] | Цена=300/1,2
|  | Всего по позиции |  |  | 10: 21.17; 12: 250 | [8 empty] | Всего по позиции
102 | Текущая цена | Зажим ОР-95 (аналог) |  |  | шт | 1 | 1 | 1 | 292.5 |  | 24.77 | 11.81 | 292.5 |  |  |  |  | Зажим ОР-95 (аналог)
|  | (Материалы) | [20 empty] | (Материалы)
|  | Цена=351/1,2 | [21 empty] | Цена=351/1,2
|  | Всего по позиции |  |  | 10: 24.77; 12: 292.5 | [8 empty] | Всего по позиции
103 | Текущая цена | Зажим ЗВП (аналог) |  |  | шт | 1 | 1 | 1 | 166.67 |  | 14.11 | 11.81 | 166.67 |  |  |  |  | Зажим ЗВП (аналог)
|  | (Материалы) | [20 empty] | (Материалы)
|  | Цена=200/1,2 | [21 empty] | Цена=200/1,2
|  | Всего по позиции |  |  | 10: 14.11; 12: 166.67 | [8 empty] | Всего по позиции
104 | Текущая цена | Кронштейн анкерный СА-2000 (аналог) |  |  | шт | 1 | 1 | 1 | 433.33 |  | 36.69 | 11.81 | 433.33 |  |  |  |  | Кронштейн анкерный СА-2000 (аналог)
|  | (Материалы) | [20 empty] | (Материалы)
|  | Цена=520/1,2 | [21 empty] | Цена=520/1,2
|  | Всего по позиции |  |  | 10: 36.69; 12: 433.33 | [8 empty] | Всего по позиции
105 | Текущая цена | Крюк Sot |  |  | шт | 1 | 1 | 1 | 450 |  | 38.1 | 11.81 | 450 |  |  |  |  | Крюк Sot
|  | (Материалы) | [20 empty] | (Материалы)
|  | Цена=540/1,2 | [21 empty] | Цена=540/1,2
|  | Всего по позиции |  |  | 10: 38.1; 12: 450 | [8 empty] | Всего по позиции
106 | Текущая цена | Зажим РА 25*100 |  |  | шт | 1 | 1 | 1 | 117.5 |  | 9.95 | 11.81 | 117.5 |  |  |  |  | Зажим РА 25*100
|  | (Материалы) | [20 empty] | (Материалы)
|  | Цена=141/1,2 | [21 empty] | Цена=141/1,2
|  | Всего по позиции |  |  | 10: 9.95; 12: 117.5 | [8 empty] | Всего по позиции
107 | Текущая цена | Зажим подвесной РS1500 |  |  | шт | 1 | 1 | 1 | 266.67 |  | 22.58 | 11.81 | 266.67 |  |  |  |  | Зажим подвесной РS1500
|  | (Материалы) | [20 empty] | (Материалы)
|  | Цена=320/1,2 | [21 empty] | Цена=320/1,2
|  | Всего по позиции |  |  | 10: 22.58; 12: 266.67 | [8 empty] | Всего по позиции
108 | Текущая цена | Комплект промежуточной подвески ES 1500 |  |  | шт | 1 | 1 | 1 | 618.33 |  | 52.36 | 11.81 | 618.33 |  |  |  |  | Комплект промежуточной подвески ES 1500
|  | (Материалы) | [20 empty] | (Материалы)
|  | Цена=742/1,2 | [21 empty] | Цена=742/1,2
|  | Всего по позиции |  |  | 10: 52.36; 12: 618.33 | [8 empty] | Всего по позиции
109 | Текущая цена | Изоляторы ТФ-20 |  |  | шт | 1 | 1 | 1 | 64.17 |  | 5.43 | 11.81 | 64.17 |  |  |  |  | Изоляторы ТФ-20
|  | (Материалы) | [20 empty] | (Материалы)
|  | Цена=77/1,2 | [21 empty] | Цена=77/1,2
|  | Всего по позиции |  |  | 10: 5.43; 12: 64.17 | [8 empty] | Всего по позиции
110 | Текущая цена | Реле времени |  |  | шт | 1 | 1 | 1 | 2358.33 |  | 199.69 | 11.81 | 2358.33 |  |  |  |  | Реле времени
|  | (Материалы) | [20 empty] | (Материалы)
|  | Цена=2830/1,2 | [21 empty] | Цена=2830/1,2
|  | Всего по позиции |  |  | 10: 199.69; 12: 2358.33 | [8 empty] | Всего по позиции
111 | Текущая цена | Фотоэлемент |  |  | шт | 1 | 1 | 1 | 271.67 |  | 23 | 11.81 | 271.67 |  |  |  |  | Фотоэлемент
|  | (Материалы) | [20 empty] | (Материалы)
|  | Цена=326/1,2 | [21 empty] | Цена=326/1,2
|  | Всего по позиции |  |  | 10: 23; 12: 271.67 | [8 empty] | Всего по позиции
112 | Текущая цена | Щит ЩПМ IP 54 |  |  | шт | 1 | 1 | 1 | 5225 |  | 442.42 | 11.81 | 5225 |  |  |  |  | Щит ЩПМ IP 54
|  | (Материалы) | [20 empty] | (Материалы)
|  | Цена=6270/1.2 | [21 empty] | Цена=6270/1.2
|  | Всего по позиции |  |  | 10: 442.42; 12: 5225 | [8 empty] | Всего по позиции
113 | Текущая цена | Гофротруба D 25 |  |  | шт | 1 | 1 | 1 | 21.67 |  | 1.83 | 11.81 | 21.67 |  |  |  |  | Гофротруба D 25
|  | (Материалы) | [20 empty] | (Материалы)
|  | Цена=26/1,2 | [21 empty] | Цена=26/1,2
|  | Всего по позиции |  |  | 10: 1.83; 12: 21.67 | [8 empty] | Всего по позиции
114 | Текущая цена | Гофротруба D 40 |  |  | шт | 1 | 1 | 1 | 47.5 |  | 4.02 | 11.81 | 47.5 |  |  |  |  | Гофротруба D 40
|  | (Материалы) | [20 empty] | (Материалы)
|  | Цена=57/1,2 | [21 empty] | Цена=57/1,2
|  | Всего по позиции |  |  | 10: 4.02; 12: 47.5 | [8 empty] | Всего по позиции
115 | Текущая цена | Дроссель ДРЛ-250 |  |  | шт | 1 | 1 | 1 | 2066.67 |  | 174.99 | 11.81 | 2066.67 |  |  |  |  | Дроссель ДРЛ-250
|  | (Материалы) | [20 empty] | (Материалы)
|  | Цена=2480/1,2 | [21 empty] | Цена=2480/1,2
|  | Всего по позиции |  |  | 10: 174.99; 12: 2066.67 | [8 empty] | Всего по позиции
116 | Текущая цена | Патрон керамический Е-40 |  |  | шт | 1 | 1 | 1 | 100 |  | 8.47 | 11.81 | 100 |  |  |  |  | Патрон керамический Е-40
|  | (Материалы) | [20 empty] | (Материалы)
|  | Цена=120/1,2 | [21 empty] | Цена=120/1,2
|  | Всего по позиции |  |  | 10: 8.47; 12: 100 | [8 empty] | Всего по позиции
117 | Текущая цена | Патрон керамический Е-27 |  |  | шт | 1 | 1 | 1 | 29.17 |  | 2.47 | 11.81 | 29.17 |  |  |  |  | Патрон керамический Е-27
|  | (Материалы) | [20 empty] | (Материалы)
|  | Цена=35/1,2 | [21 empty] | Цена=35/1,2
|  | Всего по позиции |  |  | 10: 2.47; 12: 29.17 | [8 empty] | Всего по позиции
118 | Текущая цена | Рассеиватель РПА 85-001 |  |  | шт | 1 | 1 | 1 | 93.33 |  | 7.9 | 11.81 | 93.33 |  |  |  |  | Рассеиватель РПА 85-001
|  | (Материалы) | [20 empty] | (Материалы)
|  | Цена=112/1,2 | [21 empty] | Цена=112/1,2
|  | Всего по позиции |  |  | 10: 7.9; 12: 93.33 | [8 empty] | Всего по позиции
119 | Текущая цена | Кабель ВВГ 3х2,5 |  |  | шт | 1 | 1 | 1 | 91.67 |  | 7.76 | 11.81 | 91.67 |  |  |  |  | Кабель ВВГ 3х2,5
|  | (Материалы) | [20 empty] | (Материалы)
|  | Цена=110/1,2 | [21 empty] | Цена=110/1,2
|  | Всего по позиции |  |  | 10: 7.76; 12: 91.67 | [8 empty] | Всего по позиции
120 | Текущая цена | Кабель ВВГ 3х1,5 |  |  | шт | 1 | 1 | 1 | 91.67 |  | 7.76 | 11.81 | 91.67 |  |  |  |  | Кабель ВВГ 3х1,5
|  | (Материалы) | [20 empty] | (Материалы)
|  | Цена=110/1,2 | [21 empty] | Цена=110/1,2
|  | Всего по позиции |  |  | 10: 7.76; 12: 91.67 | [8 empty] | Всего по позиции
121 | Текущая цена | Проводник заземляющий гибкий 1М |  |  | шт | 1 | 1 | 1 | 583.33 |  | 49.39 | 11.81 | 583.33 |  |  |  |  | Проводник заземляющий гибкий 1М
|  | (Материалы) | [20 empty] | (Материалы)
|  | Цена=700/1,2 | [21 empty] | Цена=700/1,2
|  | Всего по позиции |  |  | 10: 49.39; 12: 583.33 | [8 empty] | Всего по позиции
122 | Текущая цена | Проводник заземляющий гибкий 2М |  |  | шт | 1 | 1 | 1 | 750 |  | 63.51 | 11.81 | 750 |  |  |  |  | Проводник заземляющий гибкий 2М
|  | (Материалы) | [20 empty] | (Материалы)
|  | Цена=900/1,2 | [21 empty] | Цена=900/1,2
|  | Всего по позиции |  |  | 10: 63.51; 12: 750 | [8 empty] | Всего по позиции
123 | Текущая цена | Зажим KZP-1 |  |  | шт | 1 | 1 | 1 | 137.5 |  | 11.64 | 11.81 | 137.5 |  |  |  |  | Зажим KZP-1
|  | (Материалы) | [20 empty] | (Материалы)
|  | Цена=165/1,2 | [21 empty] | Цена=165/1,2
|  | Всего по позиции |  |  | 10: 11.64; 12: 137.5 | [8 empty] | Всего по позиции
124 | Текущая цена | Зажим KZP-2 |  |  | шт | 1 | 1 | 1 | 158.33 |  | 13.41 | 11.81 | 158.33 |  |  |  |  | Зажим KZP-2
|  | (Материалы) | [20 empty] | (Материалы)
|  | Цена=190/1,2 | [21 empty] | Цена=190/1,2
|  | Всего по позиции |  |  | 10: 13.41; 12: 158.33 | [8 empty] | Всего по позиции
125 | Текущая цена | Зажим ПС-1-1 |  |  | шт | 1 | 1 | 1 | 100 |  | 8.47 | 11.81 | 100 |  |  |  |  | Зажим ПС-1-1
|  | (Материалы) | [20 empty] | (Материалы)
|  | Цена=120/1,2 | [21 empty] | Цена=120/1,2
|  | Всего по позиции |  |  | 10: 8.47; 12: 100 | [8 empty] | Всего по позиции
126 | Текущая цена | Сталь круглая 18мм |  |  | кг | 1 | 1 | 1 | 83.33 |  | 7.06 | 11.81 | 83.33 |  |  |  |  | Сталь круглая 18мм
|  | (Материалы) | [20 empty] | (Материалы)
|  | Цена=100/1,2 | [21 empty] | Цена=100/1,2
|  | Всего по позиции |  |  | 10: 7.06; 12: 83.33 | [8 empty] | Всего по позиции
127 | Текущая цена | Сталь круглая 6мм |  |  | кг | 1 | 1 | 1 | 75 |  | 6.35 | 11.81 | 75 |  |  |  |  | Сталь круглая 6мм
|  | (Материалы) | [20 empty] | (Материалы)
|  | Цена=90/1,2 | [21 empty] | Цена=90/1,2
|  | Всего по позиции |  |  | 10: 6.35; 12: 75 | [8 empty] | Всего по позиции
128 | Текущая цена | Лампа светодиодная 6 Вт E27.6W |  |  | шт | 1 | 1 | 1 | 91.67 |  | 7.76 | 11.81 | 91.67 |  |  |  |  | Лампа светодиодная 6 Вт E27.6W
|  | (Материалы) | [20 empty] | (Материалы)
|  | Цена=110/1,2 | [21 empty] | Цена=110/1,2
|  | Всего по позиции |  |  | 10: 7.76; 12: 91.67 | [8 empty] | Всего по позиции
129 | Текущая цена | Лампа светодиодная 12 Вт E27.12W |  |  | шт | 1 | 1 | 1 | 95.83 |  | 8.11 | 11.81 | 95.83 |  |  |  |  | Лампа светодиодная 12 Вт E27.12W
|  | (Материалы) | [20 empty] | (Материалы)
|  | Цена=115/1,2 | [21 empty] | Цена=115/1,2
|  | Всего по позиции |  |  | 10: 8.11; 12: 95.83 | [8 empty] | Всего по позиции
130 | Текущая цена | Лампа светодиодная 15 Вт E27.15W |  |  | шт | 1 | 1 | 1 | 130.83 |  | 11.08 | 11.81 | 130.83 |  |  |  |  | Лампа светодиодная 15 Вт E27.15W
|  | (Материалы) | [20 empty] | (Материалы)
|  | Цена=157/1,2 | [21 empty] | Цена=157/1,2
|  | Всего по позиции |  |  | 10: 11.08; 12: 130.83 | [8 empty] | Всего по позиции
131 | Текущая цена | Лампа накаливания 75 Вт E27.75W |  |  | шт | 1 | 1 | 1 | 19.17 |  | 1.62 | 11.81 | 19.17 |  |  |  |  | Лампа накаливания 75 Вт E27.75W
|  | (Материалы) | [20 empty] | (Материалы)
|  | Цена=23/1,2 | [21 empty] | Цена=23/1,2
|  | Всего по позиции |  |  | 10: 1.62; 12: 19.17 | [8 empty] | Всего по позиции
132 | Текущая цена | Лампа энергосберегающая 26 Вт E27.26W |  |  | шт | 1 | 1 | 1 | 208.33 |  | 17.64 | 11.81 | 208.33 |  |  |  |  | Лампа энергосберегающая 26 Вт E27.26W
|  | (Материалы) | [20 empty] | (Материалы)
|  | Цена=250/1,2 | [21 empty] | Цена=250/1,2
|  | Всего по позиции |  |  | 10: 17.64; 12: 208.33 | [8 empty] | Всего по позиции
133 | Текущая цена | Стойка вибрированная СВ 105-3 |  |  | шт | 1 | 1 | 1 | 17281.68 |  | 1463.31 | 11.81 | 17281.68 |  |  |  |  | Стойка вибрированная СВ 105-3
|  | (Материалы) | [20 empty] | (Материалы)
|  | Всего по позиции |  |  | 10: 1463.31; 12: 17281.68 | [8 empty] | Всего по позиции
134 | Текущая цена | Стойка вибрированная СВ 95-3 |  |  | шт | 1 | 1 | 1 | 12426.03 |  | 1052.16 | 11.81 | 12426.03 |  |  |  |  | Стойка вибрированная СВ 95-3
|  | (Материалы) | [20 empty] | (Материалы)
|  | Всего по позиции |  |  | 10: 1052.16; 12: 12426.03 | [8 empty] | Всего по позиции
135 | Текущая цена | Стойка вибрированная СВ 110-3 |  |  | шт | 1 | 1 | 1 | 17404.18 |  | 1473.68 | 11.81 | 17404.18 |  |  |  |  | Стойка вибрированная СВ 110-3
|  | (Материалы) | [20 empty] | (Материалы)
|  | Всего по позиции |  |  | 10: 1473.68; 12: 17404.18 | [8 empty] | Всего по позиции
136 | Текущая цена | Стойка вибрированная СВ 105-5 |  |  | шт | 1 | 1 | 1 | 19568.84 |  | 1656.97 | 11.81 | 19568.84 |  |  |  |  | Стойка вибрированная СВ 105-5
|  | (Материалы) | [20 empty] | (Материалы)
|  | Всего по позиции |  |  | 10: 1656.97; 12: 19568.84 | [8 empty] | Всего по позиции
137 | Текущая цена | Кронштейн для светильника КС-1 (аналог) |  |  | шт | 1 | 1 | 1 | 505 |  | 42.76 | 11.81 | 505 |  |  |  |  | Кронштейн для светильника КС-1 (аналог)
|  | (Материалы) | [20 empty] | (Материалы)
|  | Цена=606/1,2 | [21 empty] | Цена=606/1,2
|  | Всего по позиции |  |  | 10: 42.76; 12: 505 | [8 empty] | Всего по позиции
138 | Текущая цена | Кронштейн для светильника КС-2 (аналог) |  |  | шт | 1 | 1 | 1 | 505 |  | 42.76 | 11.81 | 505 |  |  |  |  | Кронштейн для светильника КС-2 (аналог)
|  | (Материалы) | [20 empty] | (Материалы)
|  | Цена=606/1,2 | [21 empty] | Цена=606/1,2
|  | Всего по позиции |  |  | 10: 42.76; 12: 505 | [8 empty] | Всего по позиции
139 | Текущая цена | Кронштейн У-4 (аналог) |  |  | шт | 1 | 1 | 1 | 1732.5 |  | 146.7 | 11.81 | 1732.5 |  |  |  |  | Кронштейн У-4 (аналог)
|  | (Материалы) | [20 empty] | (Материалы)
|  | Цена=2079/1,2 | [21 empty] | Цена=2079/1,2
|  | Всего по позиции |  |  | 10: 146.7; 12: 1732.5 | [8 empty] | Всего по позиции
140 | Текущая цена | Траверса ТН-18 |  |  | шт | 1 | 1 | 1 | 541.67 |  | 45.87 | 11.81 | 541.67 |  |  |  |  | Траверса ТН-18
|  | (Материалы) | [20 empty] | (Материалы)
|  | Цена=650/1,2 | [21 empty] | Цена=650/1,2
|  | Всего по позиции |  |  | 10: 45.87; 12: 541.67 | [8 empty] | Всего по позиции
141 | Текущая цена | Траверса ТН-19 |  |  | шт | 1 | 1 | 1 | 541.67 |  | 45.87 | 11.81 | 541.67 |  |  |  |  | Траверса ТН-19
|  | (Материалы) | [20 empty] | (Материалы)
|  | Цена=650/1,2 | [21 empty] | Цена=650/1,2
|  | Всего по позиции |  |  | 10: 45.87; 12: 541.67 | [8 empty] | Всего по позиции
142 | Текущая цена | Хомут Х-16 (аналог) |  |  | шт | 1 | 1 | 1 | 281.67 |  | 23.85 | 11.81 | 281.67 |  |  |  |  | Хомут Х-16 (аналог)
|  | (Материалы) | [20 empty] | (Материалы)
|  | Цена=338/1,2 | [21 empty] | Цена=338/1,2
|  | Всего по позиции |  |  | 10: 23.85; 12: 281.67 | [8 empty] | Всего по позиции
143 | Текущая цена | Хомут Х-10 (аналог) |  |  | шт | 1 | 1 | 1 | 281.67 |  | 23.85 | 11.81 | 281.67 |  |  |  |  | Хомут Х-10 (аналог)
|  | (Материалы) | [20 empty] | (Материалы)
|  | Цена=338/1,2 | [21 empty] | Цена=338/1,2
|  | Всего по позиции |  |  | 10: 23.85; 12: 281.67 | [8 empty] | Всего по позиции
144 | Текущая цена | Держатель для консольного крепления светильника |  |  | шт | 1 | 1 | 1 | 654.17 |  | 55.39 | 11.81 | 654.17 |  |  |  |  | Держатель для консольного крепления светильника
|  | (Материалы) | [20 empty] | (Материалы)
|  | Цена=785/1,2 | [21 empty] | Цена=785/1,2
|  | Всего по позиции |  |  | 10: 55.39; 12: 654.17 | [8 empty] | Всего по позиции
145 | Текущая цена | Крюк |  |  | шт | 1 | 1 | 1 | 283.33 |  | 23.99 | 11.81 | 283.33 |  |  |  |  | Крюк
|  | (Материалы) | [20 empty] | (Материалы)
|  | Цена=340/1,2 | [21 empty] | Цена=340/1,2
|  | Всего по позиции |  |  | 10: 23.99; 12: 283.33 | [8 empty] | Всего по позиции
146 | Текущая цена | Лента монтажная (аналог) |  |  | м | 1 | 1 | 1 | 279.17 |  | 23.64 | 11.81 | 279.17 |  |  |  |  | Лента монтажная (аналог)
|  | (Материалы) | [20 empty] | (Материалы)
|  | Цена=335/1,2 | [21 empty] | Цена=335/1,2
|  | Всего по позиции |  |  | 10: 23.64; 12: 279.17 | [8 empty] | Всего по позиции
147 | Текущая цена | Бугель В-200 (аналог) |  |  | шт | 1 | 1 | 1 | 25 |  | 2.12 | 11.81 | 25 |  |  |  |  | Бугель В-200 (аналог)
|  | (Материалы) | [20 empty] | (Материалы)
|  | Цена=30,00/1,2 | [21 empty] | Цена=30,00/1,2
|  | Всего по позиции |  |  | 10: 2.12; 12: 25 | [8 empty] | Всего по позиции
148 | Текущая цена | Электроды МР-3 d-3 |  |  | кг | 1 | 1 | 1 | 266.67 |  | 22.58 | 11.81 | 266.67 |  |  |  |  | Электроды МР-3 d-3
|  | (Материалы) | [20 empty] | (Материалы)
|  | Цена=320/1,2 | [21 empty] | Цена=320/1,2
|  | Всего по позиции |  |  | 10: 22.58; 12: 266.67 | [8 empty] | Всего по позиции
149 | Текущая цена | Корпус металлический ЩМП -2-0 IP-54 |  |  | шт | 1 | 1 | 1 | 4352.5 |  | 368.54 | 11.81 | 4352.5 |  |  |  |  | Корпус металлический ЩМП -2-0 IP-54
|  | (Материалы) | [20 empty] | (Материалы)
|  | Цена=5223/1,2 | [21 empty] | Цена=5223/1,2
|  | Всего по позиции |  |  | 10: 368.54; 12: 4352.5 | [8 empty] | Всего по позиции
150 | Текущая цена | Комплект крепления щита на опору |  |  | шт | 1 | 1 | 1 | 1500 |  | 127.01 | 11.81 | 1500 |  |  |  |  | Комплект крепления щита на опору
|  | (Материалы) | [20 empty] | (Материалы)
|  | Цена=1800/1,2 | [21 empty] | Цена=1800/1,2
|  | Всего по позиции |  |  | 10: 127.01; 12: 1500 | [8 empty] | Всего по позиции
|  | Итого по разделу 2 Материалы |  |  | 10: 11450.78; 12: 135234.09 | [12 empty] | Итого по разделу 2 Материалы
|  | Итоги по смете: | [24 empty] | Итоги по смете:
|  | Итого прямые затраты (справочно) |  |  | 10: 13328.19; 12: 163385.24 | [14 empty] | Итого прямые затраты (справочно)
|  | в том числе: | [25 empty] | в том числе:
|  | Оплата труда рабочих |  |  | 10: 428.07; 12: 14181.96 | [14 empty] | Оплата труда рабочих
|  | Эксплуатация машин |  |  | 10: 1102.22; 12: 10691.52 | [14 empty] | Эксплуатация машин
|  | в том числе оплата труда машинистов (Отм) |  |  | 10: 83.85; 12: 2777.96 | [14 empty] | в том числе оплата труда машинистов (Отм)
|  | Материалы |  |  | 10: 11663.5; 12: 137746.32 | [14 empty] | Материалы
|  | Перевозка |  |  | 10: 134.4; 12: 765.44 | [14 empty] | Перевозка
|  | Строительные работы |  |  | 10: 12221.13; 12: 149382.16 | [14 empty] | Строительные работы
|  | Строительные работы |  |  | 10: 12086.73; 12: 148616.72 | [14 empty] | Строительные работы
|  | в том числе: | [25 empty] | в том числе:
|  | оплата труда |  |  | 10: 102.08; 12: 3381.92 | [14 empty] | оплата труда
|  | эксплуатация машин и механизмов |  |  | 10: 243.04; 12: 2357.48 | [14 empty] | эксплуатация машин и механизмов
|  | в том числе оплата труда машинистов (ОТм) |  |  | 10: 24.31; 12: 805.39 | [14 empty] | в том числе оплата труда машинистов (ОТм)
|  | материалы |  |  | 10: 11544.21; 12: 136337.5 | [14 empty] | материалы
|  | накладные расходы |  |  | 10: 126.92; 12: 4205.09 | [14 empty] | накладные расходы
|  | сметная прибыль |  |  | 10: 70.48; 12: 2334.73 | [14 empty] | сметная прибыль
|  | Перевозка |  |  | 10: 134.4; 12: 765.44 | [14 empty] | Перевозка
|  | Монтажные работы |  |  | 10: 1875.06; 12: 39446.34 | [14 empty] | Монтажные работы
|  | в том числе: | [25 empty] | в том числе:
|  | оплата труда |  |  | 10: 325.99; 12: 10800.04 | [14 empty] | оплата труда
|  | эксплуатация машин и механизмов |  |  | 10: 859.18; 12: 8334.04 | [14 empty] | эксплуатация машин и механизмов
|  | в том числе оплата труда машинистов (ОТм) |  |  | 10: 59.54; 12: 1972.57 | [14 empty] | в том числе оплата труда машинистов (ОТм)
|  | материалы |  |  | 10: 119.29; 12: 1408.82 | [14 empty] | материалы
|  | накладные расходы |  |  | 10: 373.99; 12: 12389.42 | [14 empty] | накладные расходы
|  | сметная прибыль |  |  | 10: 196.61; 12: 6514.02 | [14 empty] | сметная прибыль
|  | Итого |  |  | 10: 14096.19; 12: 188828.5 | [15 empty] | Итого
|  | Итого ФОТ (справочно) |  |  | 10: 511.92; 12: 16959.92 | [14 empty] | Итого ФОТ (справочно)
|  | Итого накладные расходы (справочно) |  |  | 10: 500.91; 12: 16594.51 | [14 empty] | Итого накладные расходы (справочно)
|  | Итого сметная прибыль (справочно) |  |  | 10: 267.09; 12: 8848.75 | [14 empty] | Итого сметная прибыль (справочно)
|  | НДС 20% |  |  | 10: 2819.24; 12: 37765.7 | [16 empty] | НДС 20%
|  | ВСЕГО по смете |  |  | 10: 16915.43; 12: 226594.2 | [17 empty] | ВСЕГО по смете