## освещение 1 квартал 2024г март
Приложение № 3
Утверждено приказом № 421 от 4 августа 2020 г. Минстроя РФ в редакции приказа № 557 от 7 июля 2022 г.
СОГЛАСОВАНО: | [10 empty] | УТВЕРЖДАЮ:
"____" ________________ 2024 года | [10 empty] | "____" ________________ 2024 года |  |  |  |  | "____" ________________ 2024 года | "____" ________________ 2024 года
Наименование программного продукта |  |  |  |  | ГРАНД-Смета, версия 2024.1
Наименование редакции сметных нормативов |  |  |  |  | Приказ Минстроя России от 30.12.2021 № 1046/пр; Приказ Минстроя России от 04.08.2020 № 421/пр; Приказ Минстроя России от 21.12.2020 № 812/пр; Приказ Минстроя России от 11.12.2020 № 774/пр; Приказ Минстроя России от 02.08.2023 № 551/пр; Приказ Минстроя России от 14.11.2023 № 817/пр; Приказ Минстроя России от 16.02.2024 № 102/пр | [12 empty] | Приказ Минстроя России от 30.12.2021 № 1046/пр; Приказ Минстроя России от 04.08.2020 № 421/пр; Приказ Минстроя России от 21.12.2020 № 812/пр; Приказ Минстроя России от 11.12.2020 № 774/пр; Приказ Минстроя России от 02.08.2023 № 551/пр; Приказ Минстроя России от 14.11.2023 № 817/пр; Приказ Минстроя России от 16.02.2024 № 102/пр
Реквизиты приказа Минстроя России об утверждении дополнений и изменений к сметным нормативам |  |  |  |  | Приказ Минстроя России от 18 мая 2022 г. № 378/пр, Приказ Минстроя России от 26 августа 2022 г. № 703/пр, Приказ Минстроя России от 26 октября 2022 г. № 905/пр, Приказ Минстроя России от 27 декабря 2022 г. № 1133/пр, Приказ Минстроя России от 10 февраля 2023 г. № 84/пр, Приказ Минстроя России от 11.05.2023 №335/пр; Приказ Минстроя России от 07.07.2022 № 557/пр; Приказ Минстроя России от 02.09.2021 № 636/пр, Приказ Минстроя России от 26.07.2022 № 611/пр; Приказ Минстроя России от 22.04.2022 № 317/пр; Приказ Минстроя России от 02.08.2023 № 551/пр; Приказ Минстроя России от 14.11.2023 № 817/пр; Приказ Минстроя России от 16.02.2024 № 102/пр | [13 empty] | Приказ Минстроя России от 18 мая 2022 г. № 378/пр, Приказ Минстроя России от 26 августа 2022 г. № 703/пр, Приказ Минстроя России от 26 октября 2022 г. № 905/пр, Приказ Минстроя России от 27 декабря 2022 г. № 1133/пр, Приказ Минстроя России от 10 февраля 2023 г. № 84/пр, Приказ Минстроя России от 11.05.2023 №335/пр; Приказ Минстроя России от 07.07.2022 № 557/пр; Приказ Минстроя России от 02.09.2021 № 636/пр, Приказ Минстроя России от 26.07.2022 № 611/пр; Приказ Минстроя России от 22.04.2022 № 317/пр; Приказ Минстроя России от 02.08.2023 № 551/пр; Приказ Минстроя России от 14.11.2023 № 817/пр; Приказ Минстроя России от 16.02.2024 № 102/пр
Реквизиты письма Минстроя России об индексах изменения сметной стоимости строительства, включаемые в федеральный реестр сметных нормативов и размещаемые в федеральной государственной информационной системе ценообразования в строительстве, подготовленного в соответствии пунктом 85 Методики расчета индексов изменения сметной стоимости строительства, утвержденной приказом Министерства строительства и жилищно-коммунального хозяйства Российской Федерации от 5 июня 2019 г. № 326/пр¹ | [14 empty] | Реквизиты письма Минстроя России об индексах изменения сметной стоимости строительства, включаемые в федеральный реестр сметных нормативов и размещаемые в федеральной государственной информационной системе ценообразования в строительстве, подготовленного в соответствии пунктом 85 Методики расчета индексов изменения сметной стоимости строительства, утвержденной приказом Министерства строительства и жилищно-коммунального хозяйства Российской Федерации от 5 июня 2019 г. № 326/пр¹
Реквизиты нормативного правового акта об утверждении оплаты труда, утверждаемый в соответствии с пунктом 22(1) Правилами мониторинга цен, утвержденными постановлением Правительства Российской Федерации от 23 декабря 2016 г. № 1452 | [14 empty] | Реквизиты нормативного правового акта об утверждении оплаты труда, утверждаемый в соответствии с пунктом 22(1) Правилами мониторинга цен, утвержденными постановлением Правительства Российской Федерации от 23 декабря 2016 г. № 1452
Обоснование принятых текущих цен на строительные ресурсы
Наименование субъекта Российской Федерации
Наименование зоны субъекта Российской Федерации
(наименование стройки)
(наименование объекта капитального строительства)
ЛОКАЛЬНЫЙ СМЕТНЫЙ РАСЧЕТ (СМЕТА) №
освещение 1 квартал 2024г март | [19 empty] | освещение 1 квартал 2024г март
(наименование работ и затрат)
Составлен | ресурсно-индексным | методом
Основание
(проектная и (или) иная техническая документация)
Составлен(а) в текущем уровне цен |  | 1 кв 2024г
Сметная стоимость |  |  | 490.42 | тыс.руб.
в том числе:
| строительных работ |  | 381.6 | тыс.руб. |  |  |  |  | Средства на оплату труда рабочих |  |  |  | 11.02 | тыс.руб.
| монтажных работ |  | 27.08 | тыс.руб. |  |  |  |  | Средства на оплату труда машинистов |  |  |  | 2.87 | тыс.руб.
| оборудования |  | 0 | тыс.руб. |  |  |  |  | Нормативные затраты труда рабочих |  |  |  | 49.66 | чел.-ч.
| прочих затрат |  | 0 | тыс.руб. |  |  |  |  | Нормативные затраты труда машинистов |  |  |  | 8.27 | чел.-ч.
№ п/п | Обоснование | Наименование работ и затрат |  |  |  | Единица измерения | Количество |  |  | Сметная стоимость, руб.
[7 empty] | на единицу измерения | коэффициенты | всего с учетом коэффициентов | на единицу измерения в базисном уровне цен | индекс | на единицу измерения в текущем уровне цен | коэффициенты | всего в текущем уровне цен
1 | 2 | 3 |  |  |  | 4 | 5 | 6 | 7 | 8 | 9 | 10 | 11 | 12
Раздел 1. Обслуживание и ремонт | [20 empty] | Раздел 1. Обслуживание и ремонт
1 | ГЭСНр68-01-005-01 | Вырезка сухих ветвей деревьев лиственных пород диаметром: до 350 мм при количестве срезанных ветвей до 5 | [19 empty] | Вырезка сухих ветвей деревьев лиственных пород диаметром: до 350 мм при количестве срезанных ветвей до 5 | bar: 4 to 7
| 1 | ОТ(ЗТ) |  |  |  | 4: чел.-ч; 7: 0.53; 12: 151.56 | [8 empty] | ОТ(ЗТ)
| 1-100-29 | Средний разряд работы 2,9 |  |  |  | 4: чел.-ч; 5: 0.53; 7: 0.53; 10: 285.97; 12: 151.56 | [9 empty] | Средний разряд работы 2,9
|  | Итого прямые затраты |  |  |  | 12: 151.56 | [10 empty] | Итого прямые затраты
|  | ФОТ |  |  |  | 12: 151.56 | [11 empty] | ФОТ
| Пр/812-102.0-1 | НР Благоустройство (ремонтно-строительные) |  |  |  | 4: %; 5: 102; 7: 102; 12: 154.59 | [11 empty] | НР Благоустройство (ремонтно-строительные)
| Пр/774-102.0 | СП Благоустройство (ремонтно-строительные) |  |  |  | 4: %; 5: 54; 7: 54; 12: 81.84 | [11 empty] | СП Благоустройство (ремонтно-строительные)
|  | Всего по позиции |  |  |  | 10: 387.99; 12: 387.99 | [12 empty] | Всего по позиции
2 | ФСЭМ-91.06.06-011 | Автогидроподъемники, высота подъема 12 м |  |  |  | 4: маш.-ч; 5: 0.1325; 6: 1; 7: 0.1325; 12: 104.59 | [7 empty] | Автогидроподъемники, высота подъема 12 м
|  | Объем=0,53/4 | [25 empty] | Объем=0,53/4
2 | ФСЭМ-91.06.06-011 | Автогидроподъемники, высота подъема 12 м |  |  |  | маш.-ч | 0.1325 |  | 0.1325 | 346.73 | 1.34 | 464.62 |  | 61.56 | [14 empty] | Автогидроподъемники, высота подъема 12 м
2.1 | 4-100-040 | ОТм(Зтм) Средний разряд машинистов 4 |  |  |  | 4: чел.-ч; 5: 1; 7: 0.1325; 10: 324.75; 12: 43.03 | [15 empty] | ОТм(Зтм) Средний разряд машинистов 4
|  | Итого прямые затраты |  |  |  | 12: 104.59 | [10 empty] | Итого прямые затраты
|  | ФОТ |  |  |  | 12: 43.03 | [11 empty] | ФОТ
| Пр/812-102.0-1 | НР Благоустройство (ремонтно-строительные) |  |  |  | 4: %; 5: 102; 7: 102; 12: 43.89 | [11 empty] | НР Благоустройство (ремонтно-строительные)
| Пр/774-102.0 | СП Благоустройство (ремонтно-строительные) |  |  |  | 4: %; 5: 54; 7: 54; 12: 23.24 | [11 empty] | СП Благоустройство (ремонтно-строительные)
|  | Всего по позиции |  |  |  | 12: 171.72 | [12 empty] | Всего по позиции
3 | ГЭСНр68-01-005-04 | Вырезка сухих ветвей деревьев лиственных пород диаметром: более 350 мм при количестве срезанных ветвей до 15 | [19 empty] | Вырезка сухих ветвей деревьев лиственных пород диаметром: более 350 мм при количестве срезанных ветвей до 15 | bar: 4 to 7
| 1 | ОТ(ЗТ) |  |  |  | 4: чел.-ч; 7: 1.16; 12: 331.73 | [8 empty] | ОТ(ЗТ)
| 1-100-29 | Средний разряд работы 2,9 |  |  |  | 4: чел.-ч; 5: 1.16; 7: 1.16; 10: 285.97; 12: 331.73 | [9 empty] | Средний разряд работы 2,9
|  | Итого прямые затраты |  |  |  | 12: 331.73 | [10 empty] | Итого прямые затраты
|  | ФОТ |  |  |  | 12: 331.73 | [11 empty] | ФОТ
| Пр/812-102.0-1 | НР Благоустройство (ремонтно-строительные) |  |  |  | 4: %; 5: 102; 7: 102; 12: 338.36 | [11 empty] | НР Благоустройство (ремонтно-строительные)
| Пр/774-102.0 | СП Благоустройство (ремонтно-строительные) |  |  |  | 4: %; 5: 54; 7: 54; 12: 179.13 | [11 empty] | СП Благоустройство (ремонтно-строительные)
|  | Всего по позиции |  |  |  | 10: 849.22; 12: 849.22 | [12 empty] | Всего по позиции
4 | ФСЭМ-91.06.06-011 | Автогидроподъемники, высота подъема 12 м |  |  |  | 4: маш.-ч; 5: 0.29; 6: 1; 7: 0.29; 12: 228.92 | [7 empty] | Автогидроподъемники, высота подъема 12 м
|  | Объем=1,16/4 | [25 empty] | Объем=1,16/4
4 | ФСЭМ-91.06.06-011 | Автогидроподъемники, высота подъема 12 м |  |  |  | маш.-ч | 0.29 |  | 0.29 | 346.73 | 1.34 | 464.62 |  | 134.74 | [14 empty] | Автогидроподъемники, высота подъема 12 м
4.1 | 4-100-040 | ОТм(Зтм) Средний разряд машинистов 4 |  |  |  | 4: чел.-ч; 5: 1; 7: 0.29; 10: 324.75; 12: 94.18 | [15 empty] | ОТм(Зтм) Средний разряд машинистов 4
|  | Итого прямые затраты |  |  |  | 12: 228.92 | [10 empty] | Итого прямые затраты
|  | ФОТ |  |  |  | 12: 94.18 | [11 empty] | ФОТ
| Пр/812-102.0-1 | НР Благоустройство (ремонтно-строительные) |  |  |  | 4: %; 5: 102; 7: 102; 12: 96.06 | [11 empty] | НР Благоустройство (ремонтно-строительные)
| Пр/774-102.0 | СП Благоустройство (ремонтно-строительные) |  |  |  | 4: %; 5: 54; 7: 54; 12: 50.86 | [11 empty] | СП Благоустройство (ремонтно-строительные)
|  | Всего по позиции |  |  |  | 12: 375.84 | [12 empty] | Всего по позиции
5 | 47-1 | Погрузка в автотранспортное средство: мусор строительный с погрузкой вручную |  |  |  | т | 1 | 1 | 1 |  |  | 814.58 |  | 814.58 | [7 empty] | Погрузка в автотранспортное средство: мусор строительный с погрузкой вручную
|  | Всего по позиции |  |  |  | 12: 814.58 | [12 empty] | Всего по позиции
6 | 47-2 | Разгрузка с автотранспортного средства: мусор строительный с погрузкой вручную |  |  |  | т | 1 | 1 | 1 |  |  | 674.98 |  | 674.98 | [7 empty] | Разгрузка с автотранспортного средства: мусор строительный с погрузкой вручную
|  | Всего по позиции |  |  |  | 12: 674.98 | [12 empty] | Всего по позиции
7 | 02-15-1-01-0010 | Перевозка грузов I класса автомобилями-самосвалами грузоподъемностью до 15 т по дорогам с усовершенствованным (асфальтобетонным, цементобетонным, железобетонным, обработанным органическим вяжущим) дорожным покрытием на расстояние 10 км |  |  |  | т | 1 | 1 | 1 |  |  | 165.54 |  | 165.54 | [7 empty] | Перевозка грузов I класса автомобилями-самосвалами грузоподъемностью до 15 т по дорогам с усовершенствованным (асфальтобетонным, цементобетонным, железобетонным, обработанным органическим вяжущим) дорожным покрытием на расстояние 10 км
|  | Всего по позиции |  |  |  | 12: 165.54 | [12 empty] | Всего по позиции
8 | Текущая цена | Утилизация |  |  |  | м3 | 1 | 1 | 1 |  |  | 85.83 |  | 85.83 | [7 empty] | Утилизация
|  | Цена=103/1,2 | [28 empty] | Цена=103/1,2
|  | Всего по позиции |  |  |  | 12: 85.83 | [12 empty] | Всего по позиции
9 | ГЭСНс01-04-028-01 | Замена светильников на опорах дорожного освещения (с автогидроподъемником) |  |  |  | 4: 1 светильник; 5: 1; 6: 1; 7: 1 | [7 empty] | Замена светильников на опорах дорожного освещения (с автогидроподъемником)
| 1 | ОТ(ЗТ) |  |  |  | 4: чел.-ч; 7: 3.44; 12: 0 | [8 empty] | ОТ(ЗТ)
| 1-2-0 | Дорожный рабочий 2 разряда |  |  |  | 4: чел.-ч; 5: 1.72; 7: 1.72; 10: 0; 12: 0 | [9 empty] | Дорожный рабочий 2 разряда
| 1-4-0 | Дорожный рабочий 4 разряда |  |  |  | 4: чел.-ч; 5: 1.72; 7: 1.72; 10: 0; 12: 0 | [9 empty] | Дорожный рабочий 4 разряда
| 2 | ЭМ |  |  |  | 12: 0 | [8 empty] | ЭМ
| 031001 | Авто гидроподъемники высотой подъема 12 м |  |  |  | 4: маш.час; 5: 0.8; 7: 0.8; 10: 0; 12: 0 | [9 empty] | Авто гидроподъемники высотой подъема 12 м
| 4 | М |  |  |  | 12: 0 | [8 empty] | М
| 101-1714 | Болты с гайками и шайбами строительные |  |  |  | 4: т; 5: 4e-05; 7: 4e-05; 10: 0; 12: 0 | [9 empty] | Болты с гайками и шайбами строительные
| 509-9042 | Светильники с люминесцентными или ртутными лампами |  |  |  | 4: шт.; 5: 1; 7: 1; 10: 0; 12: 0 | [9 empty] | Светильники с люминесцентными или ртутными лампами
|  | Итого прямые затраты | [22 empty] | Итого прямые затраты
|  | ФОТ | [23 empty] | ФОТ
| Пр/812-049.3-1 | НР Электротехнические установки на других объектах |  |  |  | 4: %; 5: 97; 7: 97 | [11 empty] | НР Электротехнические установки на других объектах
| Пр/774-049.3 | СП Электротехнические установки на других объектах |  |  |  | 4: %; 5: 51; 7: 51 | [11 empty] | СП Электротехнические установки на других объектах
|  | Всего по позиции | [24 empty] | Всего по позиции
10 | 1-100-20 | Средний разряд работы 2,0 |  |  |  | 5: 1.72; 6: 1; 7: 1.72; 10: 264.16; 12: 454.36 | [7 empty] | Средний разряд работы 2,0
|  | Всего по позиции |  |  |  | 12: 454.36 | [12 empty] | Всего по позиции
11 | 1-100-40 | Средний разряд работы 4,0 |  |  |  | 5: 1.72; 6: 1; 7: 1.72; 10: 324.75; 12: 558.57 | [7 empty] | Средний разряд работы 4,0
|  | Всего по позиции |  |  |  | 12: 558.57 | [12 empty] | Всего по позиции
12 | ФСЭМ-91.06.06-011 | Автогидроподъемники, высота подъема 12 м |  |  |  | 4: маш.-ч; 5: 0.8; 6: 1; 7: 0.8; 12: 631.5 | [7 empty] | Автогидроподъемники, высота подъема 12 м
12 | ФСЭМ-91.06.06-011 | Автогидроподъемники, высота подъема 12 м |  |  |  | маш.-ч | 0.8 |  | 0.8 | 346.73 | 1.34 | 464.62 |  | 371.7 | [14 empty] | Автогидроподъемники, высота подъема 12 м
12.1 | 4-100-040 | ОТм(Зтм) Средний разряд машинистов 4 |  |  |  | 4: чел.-ч; 5: 1; 7: 0.8; 10: 324.75; 12: 259.8 | [15 empty] | ОТм(Зтм) Средний разряд машинистов 4
|  | Итого прямые затраты |  |  |  | 12: 631.5 | [10 empty] | Итого прямые затраты
|  | ФОТ |  |  |  | 12: 259.8 | [11 empty] | ФОТ
| Пр/812-049.3-1 | НР Электротехнические установки на других объектах |  |  |  | 4: %; 5: 97; 7: 97; 12: 252.01 | [11 empty] | НР Электротехнические установки на других объектах
| Пр/774-049.3 | СП Электротехнические установки на других объектах |  |  |  | 4: %; 5: 51; 7: 51; 12: 132.5 | [11 empty] | СП Электротехнические установки на других объектах
|  | Всего по позиции |  |  |  | 12: 1016.01 | [12 empty] | Всего по позиции
13 | ГЭСНс01-04-028-01 | Замена светильников на опорах дорожного освещения (без автогидроподъемника) |  |  |  | 4: 1 светильник; 5: 1; 6: 1; 7: 1 | [7 empty] | Замена светильников на опорах дорожного освещения (без автогидроподъемника)
| 1 | ОТ(ЗТ) |  |  |  | 4: чел.-ч; 7: 3.44; 12: 0 | [8 empty] | ОТ(ЗТ)
| 1-2-0 | Дорожный рабочий 2 разряда |  |  |  | 4: чел.-ч; 5: 1.72; 7: 1.72; 10: 0; 12: 0 | [9 empty] | Дорожный рабочий 2 разряда
| 1-4-0 | Дорожный рабочий 4 разряда |  |  |  | 4: чел.-ч; 5: 1.72; 7: 1.72; 10: 0; 12: 0 | [9 empty] | Дорожный рабочий 4 разряда
| 2 | ЭМ |  |  |  | 12: 0 | [8 empty] | ЭМ
| 031001 | Авто гидроподъемники высотой подъема 12 м |  |  |  | 4: маш.час; 5: 0.8; 7: 0.8; 10: 0; 12: 0 | [9 empty] | Авто гидроподъемники высотой подъема 12 м
| 4 | М |  |  |  | 12: 0 | [8 empty] | М
| 101-1714 | Болты с гайками и шайбами строительные |  |  |  | 4: т; 5: 4e-05; 7: 4e-05; 10: 0; 12: 0 | [9 empty] | Болты с гайками и шайбами строительные
| 509-9042 | Светильники с люминесцентными или ртутными лампами |  |  |  | 4: шт.; 5: 1; 7: 1; 10: 0; 12: 0 | [9 empty] | Светильники с люминесцентными или ртутными лампами
|  | Итого прямые затраты | [22 empty] | Итого прямые затраты
|  | ФОТ | [23 empty] | ФОТ
| Пр/812-049.3-1 | НР Электротехнические установки на других объектах |  |  |  | 4: %; 5: 97; 7: 97 | [11 empty] | НР Электротехнические установки на других объектах
| Пр/774-049.3 | СП Электротехнические установки на других объектах |  |  |  | 4: %; 5: 51; 7: 51 | [11 empty] | СП Электротехнические установки на других объектах
|  | Всего по позиции | [24 empty] | Всего по позиции
14 | 1-100-20 | Средний разряд работы 2,0 |  |  |  | 5: 1.72; 6: 1; 7: 1.72; 10: 264.16; 12: 454.36 | [7 empty] | Средний разряд работы 2,0
|  | Всего по позиции |  |  |  | 12: 454.36 | [12 empty] | Всего по позиции
15 | 1-100-40 | Средний разряд работы 4,0 |  |  |  | 5: 1.72; 6: 1; 7: 1.72; 10: 324.75; 12: 558.57 | [7 empty] | Средний разряд работы 4,0
|  | Всего по позиции |  |  |  | 12: 558.57 | [12 empty] | Всего по позиции
16 | ГЭСНм08-02-369-03 | Светильник, устанавливаемый вне зданий с лампами | [19 empty] | Светильник, устанавливаемый вне зданий с лампами | bar: 4 to 7
|  | МАТ=0 к расх. | [29 empty] | МАТ=0 к расх.
| 1 | ОТ(ЗТ) |  |  |  | 4: чел.-ч; 7: 1.07; 12: 378.6 | [8 empty] | ОТ(ЗТ)
| 1-100-46 | Средний разряд работы 4,6 |  |  |  | 4: чел.-ч; 5: 1.07; 7: 1.07; 10: 353.83; 12: 378.6 | [9 empty] | Средний разряд работы 4,6
| 2 | ЭМ |  |  |  | 12: 11.69 | [8 empty] | ЭМ
|  | ОТм(ЗТм) |  |  |  | 4: чел.-ч; 7: 0.02; 12: 6.5 | [8 empty] | ОТм(ЗТм)
| 91.14.02-001 | Автомобили бортовые, грузоподъемность до 5 т |  |  |  | 4: маш.час; 5: 0.02; 7: 0.02; 10: 584.54; 12: 11.69 | [9 empty] | Автомобили бортовые, грузоподъемность до 5 т
| 4-100-040 | ОТм(Зтм) Средний разряд машинистов 4 |  |  |  | 4: чел.-ч; 5: 0.02; 7: 0.02; 10: 324.75; 12: 6.5 | [15 empty] | ОТм(Зтм) Средний разряд машинистов 4
| 4 | М |  |  |  | 12: 0 | [8 empty] | М
| 01.7.06.05-0041 | Ленты изоляционные хлопчатобумажные прорезиненные для электромонтажных и ремонтных работ, цвет черный, ширина 20 мм, толщина 0,35 мм |  |  |  | м | 0.83 | 0 | 0 | 5.87 | 1.34 | 7.87 |  | 0 | [9 empty] | Ленты изоляционные хлопчатобумажные прорезиненные для электромонтажных и ремонтных работ, цвет черный, ширина 20 мм, толщина 0,35 мм
| 01.7.06.12-0008 | Ленты изоляционные из ПВХ с липким слоем с одной стороны для электромонтажных и ремонтных работ, цвет синий, ширина 15 мм, толщина 0,2 мм |  |  |  | м | 4.36 | 0 | 0 | 0.5 | 1.6 | 0.8 |  | 0 | [9 empty] | Ленты изоляционные из ПВХ с липким слоем с одной стороны для электромонтажных и ремонтных работ, цвет синий, ширина 15 мм, толщина 0,2 мм
| 21.2.01.02-0141 | Провод неизолированный для воздушных линий электропередачи М 4 |  |  |  | т | 0.0005 | 0 | 0 | 948687.13 | 1.06 | 1005608.36 |  | 0 | [9 empty] | Провод неизолированный для воздушных линий электропередачи М 4
| 24.3.01.01-0005 | Трубка полихлорвиниловая электромонтажная, толщина стенки 0,6 мм |  |  |  | кг | 0.01 | 0 | 0 | 196.41 | 1.63 | 320.15 |  | 0 | [9 empty] | Трубка полихлорвиниловая электромонтажная, толщина стенки 0,6 мм
|  | Итого прямые затраты |  |  |  | 12: 396.79 | [10 empty] | Итого прямые затраты
16.1 | 421/пр_2020_п.75_пп.а | Вспомогательные ненормируемые материальные ресурсы |  |  |  | 4: %; 5: 2; 7: 2; 12: 7.57 | [18 empty] | Вспомогательные ненормируемые материальные ресурсы
|  | ФОТ |  |  |  | 12: 385.1 | [11 empty] | ФОТ
| Пр/812-049.3-1 | НР Электротехнические установки на других объектах |  |  |  | 4: %; 5: 97; 7: 97; 12: 373.55 | [11 empty] | НР Электротехнические установки на других объектах
| Пр/774-049.3 | СП Электротехнические установки на других объектах |  |  |  | 4: %; 5: 51; 7: 51; 12: 196.4 | [11 empty] | СП Электротехнические установки на других объектах
|  | Всего по позиции |  |  |  | 10: 974.31; 12: 974.31 | [12 empty] | Всего по позиции
17 | ФСЭМ-91.06.06-011 | Автогидроподъемники, высота подъема 12 м |  |  |  | 4: маш.-ч; 5: 0.29; 6: 1; 7: 0.29; 12: 228.92 | [7 empty] | Автогидроподъемники, высота подъема 12 м
17 | ФСЭМ-91.06.06-011 | Автогидроподъемники, высота подъема 12 м |  |  |  | маш.-ч | 0.29 |  | 0.29 | 346.73 | 1.34 | 464.62 |  | 134.74 | [14 empty] | Автогидроподъемники, высота подъема 12 м
17.1 | 4-100-040 | ОТм(Зтм) Средний разряд машинистов 4 |  |  |  | 4: чел.-ч; 5: 1; 7: 0.29; 10: 324.75; 12: 94.18 | [15 empty] | ОТм(Зтм) Средний разряд машинистов 4
|  | Итого прямые затраты |  |  |  | 12: 228.92 | [10 empty] | Итого прямые затраты
|  | ФОТ |  |  |  | 12: 94.18 | [11 empty] | ФОТ
| Пр/812-049.3-1 | НР Электротехнические установки на других объектах |  |  |  | 4: %; 5: 97; 7: 97; 12: 91.35 | [11 empty] | НР Электротехнические установки на других объектах
| Пр/774-049.3 | СП Электротехнические установки на других объектах |  |  |  | 4: %; 5: 51; 7: 51; 12: 48.03 | [11 empty] | СП Электротехнические установки на других объектах
|  | Всего по позиции |  |  |  | 12: 368.3 | [12 empty] | Всего по позиции
18 | ГЭСНм08-02-369-03 | Светильник, устанавливаемый вне зданий с лампами | [19 empty] | Светильник, устанавливаемый вне зданий с лампами | bar: 4 to 7
|  | МАТ=0 к расх. | [29 empty] | МАТ=0 к расх.
| 1 | ОТ(ЗТ) |  |  |  | 4: чел.-ч; 7: 1.07; 12: 378.6 | [8 empty] | ОТ(ЗТ)
| 1-100-46 | Средний разряд работы 4,6 |  |  |  | 4: чел.-ч; 5: 1.07; 7: 1.07; 10: 353.83; 12: 378.6 | [9 empty] | Средний разряд работы 4,6
| 2 | ЭМ |  |  |  | 12: 11.69 | [8 empty] | ЭМ
|  | ОТм(ЗТм) |  |  |  | 4: чел.-ч; 7: 0.02; 12: 6.5 | [8 empty] | ОТм(ЗТм)
| 91.14.02-001 | Автомобили бортовые, грузоподъемность до 5 т |  |  |  | 4: маш.час; 5: 0.02; 7: 0.02; 10: 584.54; 12: 11.69 | [9 empty] | Автомобили бортовые, грузоподъемность до 5 т
| 4-100-040 | ОТм(Зтм) Средний разряд машинистов 4 |  |  |  | 4: чел.-ч; 5: 0.02; 7: 0.02; 10: 324.75; 12: 6.5 | [15 empty] | ОТм(Зтм) Средний разряд машинистов 4
| 4 | М |  |  |  | 12: 0 | [8 empty] | М
| 01.7.06.05-0041 | Ленты изоляционные хлопчатобумажные прорезиненные для электромонтажных и ремонтных работ, цвет черный, ширина 20 мм, толщина 0,35 мм |  |  |  | м | 0.83 | 0 | 0 | 5.87 | 1.34 | 7.87 |  | 0 | [9 empty] | Ленты изоляционные хлопчатобумажные прорезиненные для электромонтажных и ремонтных работ, цвет черный, ширина 20 мм, толщина 0,35 мм
| 01.7.06.12-0008 | Ленты изоляционные из ПВХ с липким слоем с одной стороны для электромонтажных и ремонтных работ, цвет синий, ширина 15 мм, толщина 0,2 мм |  |  |  | м | 4.36 | 0 | 0 | 0.5 | 1.6 | 0.8 |  | 0 | [9 empty] | Ленты изоляционные из ПВХ с липким слоем с одной стороны для электромонтажных и ремонтных работ, цвет синий, ширина 15 мм, толщина 0,2 мм
| 21.2.01.02-0141 | Провод неизолированный для воздушных линий электропередачи М 4 |  |  |  | т | 0.0005 | 0 | 0 | 948687.13 | 1.06 | 1005608.36 |  | 0 | [9 empty] | Провод неизолированный для воздушных линий электропередачи М 4
| 24.3.01.01-0005 | Трубка полихлорвиниловая электромонтажная, толщина стенки 0,6 мм |  |  |  | кг | 0.01 | 0 | 0 | 196.41 | 1.63 | 320.15 |  | 0 | [9 empty] | Трубка полихлорвиниловая электромонтажная, толщина стенки 0,6 мм
|  | Итого прямые затраты |  |  |  | 12: 396.79 | [10 empty] | Итого прямые затраты
18.1 | 421/пр_2020_п.75_пп.а | Вспомогательные ненормируемые материальные ресурсы |  |  |  | 4: %; 5: 2; 7: 2; 12: 7.57 | [18 empty] | Вспомогательные ненормируемые материальные ресурсы
|  | ФОТ |  |  |  | 12: 385.1 | [11 empty] | ФОТ
| Пр/812-049.3-1 | НР Электротехнические установки на других объектах |  |  |  | 4: %; 5: 97; 7: 97; 12: 373.55 | [11 empty] | НР Электротехнические установки на других объектах
| Пр/774-049.3 | СП Электротехнические установки на других объектах |  |  |  | 4: %; 5: 51; 7: 51; 12: 196.4 | [11 empty] | СП Электротехнические установки на других объектах
|  | Всего по позиции |  |  |  | 10: 974.31; 12: 974.31 | [12 empty] | Всего по позиции
19 | ГЭСНр67-01-006-01 | Смена магнитных пускателей |  |  |  | 4: 100 шт; 5: 0.01; 6: 1; 7: 0.01 | [7 empty] | Смена магнитных пускателей
|  | Объем=1 / 100 | [25 empty] | Объем=1 / 100
| 1 | ОТ(ЗТ) |  |  |  | 4: чел.-ч; 7: 2.897; 12: 940.8 | [8 empty] | ОТ(ЗТ)
| 1-100-40 | Средний разряд работы 4,0 |  |  |  | 4: чел.-ч; 5: 289.7; 7: 2.897; 10: 324.75; 12: 940.8 | [9 empty] | Средний разряд работы 4,0
|  | Итого прямые затраты |  |  |  | 12: 940.8 | [10 empty] | Итого прямые затраты
|  | ФОТ |  |  |  | 12: 940.8 | [11 empty] | ФОТ
| Пр/812-101.0-1 | НР Электромонтажные работы (ремонтно-строительные) |  |  |  | 4: %; 5: 91; 7: 91; 12: 856.13 | [11 empty] | НР Электромонтажные работы (ремонтно-строительные)
| Пр/774-101.0 | СП Электромонтажные работы (ремонтно-строительные) |  |  |  | 4: %; 5: 48; 7: 48; 12: 451.58 | [11 empty] | СП Электромонтажные работы (ремонтно-строительные)
|  | Всего по позиции |  |  |  | 10: 224851; 12: 2248.51 | [12 empty] | Всего по позиции
20 | ГЭСНм08-03-525-02 | (прим.) Замена автоматического выключателя 3-х полюсного | [19 empty] | (прим.) Замена автоматического выключателя 3-х полюсного | bar: 4 to 7
| 1 | ОТ(ЗТ) |  |  |  | 4: чел.-ч; 7: 2.42; 12: 785.9 | [8 empty] | ОТ(ЗТ)
| 1-100-40 | Средний разряд работы 4,0 |  |  |  | 4: чел.-ч; 5: 2.42; 7: 2.42; 10: 324.75; 12: 785.9 | [9 empty] | Средний разряд работы 4,0
| 2 | ЭМ |  |  |  | 12: 8.25 | [8 empty] | ЭМ
|  | ОТм(ЗТм) |  |  |  | 4: чел.-ч; 7: 0.01; 12: 3.25 | [8 empty] | ОТм(ЗТм)
| 91.14.02-001 | Автомобили бортовые, грузоподъемность до 5 т |  |  |  | 4: маш.час; 5: 0.01; 7: 0.01; 10: 584.54; 12: 5.85 | [9 empty] | Автомобили бортовые, грузоподъемность до 5 т
| 4-100-040 | ОТм(Зтм) Средний разряд машинистов 4 |  |  |  | 4: чел.-ч; 5: 0.01; 7: 0.01; 10: 324.75; 12: 3.25 | [15 empty] | ОТм(Зтм) Средний разряд машинистов 4
| 91.17.04-233 | Аппараты сварочные для ручной дуговой сварки, сварочный ток до 350 А |  |  |  | 4: маш.час; 5: 0.115; 7: 0.115; 10: 20.83; 12: 2.4 | [9 empty] | Аппараты сварочные для ручной дуговой сварки, сварочный ток до 350 А
| 4 | М |  |  |  | 12: 628 | [8 empty] | М
| 01.3.01.02-0002 | Вазелин технический |  |  |  | кг | 0.009 |  | 0.009 | 150.04 | 2.36 | 354.09 |  | 3.19 | [9 empty] | Вазелин технический
| 01.7.02.09-0002 | Шпагат бумажный, диаметр 2,5 мм |  |  |  | кг | 0.004 |  | 0.004 | 187.38 | 0.93 | 174.26 |  | 0.7 | [9 empty] | Шпагат бумажный, диаметр 2,5 мм
| 01.7.03.04-0001 | Электроэнергия |  |  |  | 4: кВт-ч; 5: 0.0208; 7: 0.0208; 10: 5.57; 12: 0.12 | [9 empty] | Электроэнергия
| 01.7.06.05-0041 | Ленты изоляционные хлопчатобумажные прорезиненные для электромонтажных и ремонтных работ, цвет черный, ширина 20 мм, толщина 0,35 мм |  |  |  | м | 3 |  | 3 | 5.87 | 1.34 | 7.87 |  | 23.61 | [9 empty] | Ленты изоляционные хлопчатобумажные прорезиненные для электромонтажных и ремонтных работ, цвет черный, ширина 20 мм, толщина 0,35 мм
| 01.7.11.07-0227 | Электроды сварочные для сварки низколегированных и углеродистых сталей УОНИ 13/45, Э42А, диаметр 4-5 мм |  |  |  | кг | 0.07 |  | 0.07 | 155.63 | 1.2 | 186.76 |  | 13.07 | [9 empty] | Электроды сварочные для сварки низколегированных и углеродистых сталей УОНИ 13/45, Э42А, диаметр 4-5 мм
| 01.7.15.03-0042 | Болты с гайками и шайбами строительные |  |  |  | кг | 0.455 |  | 0.455 | 174.93 | 1.04 | 181.93 |  | 82.78 | [9 empty] | Болты с гайками и шайбами строительные
| 01.7.15.07-0014 | Дюбели распорные полипропиленовые |  |  |  | 100 шт | 0.014 |  | 0.014 | 41.71 | 1.03 | 42.96 |  | 0.6 | [9 empty] | Дюбели распорные полипропиленовые
| 01.7.20.04-0005 | Нитки швейные армированные |  |  |  | кг | 0.002 |  | 0.002 | 395.65 | 1.97 | 779.43 |  | 1.56 | [9 empty] | Нитки швейные армированные
| 07.2.07.04-0007 | Конструкции стальные индивидуального изготовления из сортового проката |  |  |  | т | 0.003 |  | 0.003 | 105278.81 | 1.24 | 130545.72 |  | 391.64 | [9 empty] | Конструкции стальные индивидуального изготовления из сортового проката
| 14.4.02.04-0142 | Краска масляная МА-0115, мумия, сурик железный |  |  |  | кг | 0.046 |  | 0.046 | 79.88 | 1.43 | 114.23 |  | 5.25 | [9 empty] | Краска масляная МА-0115, мумия, сурик железный
| 14.4.03.06-0001 | Лак электроизоляционный МЛ-92 |  |  |  | кг | 0.014 |  | 0.014 | 157.44 | 1.14 | 179.48 |  | 2.51 | [9 empty] | Лак электроизоляционный МЛ-92
| 20.1.02.23-0082 | Перемычки гибкие, тип ПГС-50 |  |  |  | 10 шт | 0.1 |  | 0.1 | 944.69 | 1.09 | 1029.71 |  | 102.97 | [9 empty] | Перемычки гибкие, тип ПГС-50
|  | Итого прямые затраты |  |  |  | 12: 1425.4 | [10 empty] | Итого прямые затраты
20.1 | 421/пр_2020_п.75_пп.а | Вспомогательные ненормируемые материальные ресурсы |  |  |  | 4: %; 5: 2; 7: 2; 12: 15.72 | [18 empty] | Вспомогательные ненормируемые материальные ресурсы
|  | ФОТ |  |  |  | 12: 789.15 | [11 empty] | ФОТ
| Пр/812-049.3-1 | НР Электротехнические установки на других объектах |  |  |  | 4: %; 5: 97; 7: 97; 12: 765.48 | [11 empty] | НР Электротехнические установки на других объектах
| Пр/774-049.3 | СП Электротехнические установки на других объектах |  |  |  | 4: %; 5: 51; 7: 51; 12: 402.47 | [11 empty] | СП Электротехнические установки на других объектах
|  | Всего по позиции |  |  |  | 10: 2609.07; 12: 2609.07 | [12 empty] | Всего по позиции
21 | ГЭСНм08-03-525-01 | (прим.) Замена автоматического выключателя одного-полюсного | [19 empty] | (прим.) Замена автоматического выключателя одного-полюсного | bar: 4 to 7
| 1 | ОТ(ЗТ) |  |  |  | 4: чел.-ч; 7: 2; 12: 649.5 | [8 empty] | ОТ(ЗТ)
| 1-100-40 | Средний разряд работы 4,0 |  |  |  | 4: чел.-ч; 5: 2; 7: 2; 10: 324.75; 12: 649.5 | [9 empty] | Средний разряд работы 4,0
| 2 | ЭМ |  |  |  | 12: 2.25 | [8 empty] | ЭМ
| 91.17.04-233 | Аппараты сварочные для ручной дуговой сварки, сварочный ток до 350 А |  |  |  | 4: маш.час; 5: 0.108; 7: 0.108; 10: 20.83; 12: 2.25 | [9 empty] | Аппараты сварочные для ручной дуговой сварки, сварочный ток до 350 А
| 4 | М |  |  |  | 12: 405.97 | [8 empty] | М
| 01.3.01.02-0002 | Вазелин технический |  |  |  | кг | 0.006 |  | 0.006 | 150.04 | 2.36 | 354.09 |  | 2.12 | [9 empty] | Вазелин технический
| 01.7.02.09-0002 | Шпагат бумажный, диаметр 2,5 мм |  |  |  | кг | 0.001 |  | 0.001 | 187.38 | 0.93 | 174.26 |  | 0.17 | [9 empty] | Шпагат бумажный, диаметр 2,5 мм
| 01.7.03.04-0001 | Электроэнергия |  |  |  | 4: кВт-ч; 5: 0.0208; 7: 0.0208; 10: 5.57; 12: 0.12 | [9 empty] | Электроэнергия
| 01.7.06.05-0041 | Ленты изоляционные хлопчатобумажные прорезиненные для электромонтажных и ремонтных работ, цвет черный, ширина 20 мм, толщина 0,35 мм |  |  |  | м | 1 |  | 1 | 5.87 | 1.34 | 7.87 |  | 7.87 | [9 empty] | Ленты изоляционные хлопчатобумажные прорезиненные для электромонтажных и ремонтных работ, цвет черный, ширина 20 мм, толщина 0,35 мм
| 01.7.11.07-0227 | Электроды сварочные для сварки низколегированных и углеродистых сталей УОНИ 13/45, Э42А, диаметр 4-5 мм |  |  |  | кг | 0.07 |  | 0.07 | 155.63 | 1.2 | 186.76 |  | 13.07 | [9 empty] | Электроды сварочные для сварки низколегированных и углеродистых сталей УОНИ 13/45, Э42А, диаметр 4-5 мм
| 01.7.15.03-0042 | Болты с гайками и шайбами строительные |  |  |  | кг | 0.065 |  | 0.065 | 174.93 | 1.04 | 181.93 |  | 11.83 | [9 empty] | Болты с гайками и шайбами строительные
| 01.7.15.07-0014 | Дюбели распорные полипропиленовые |  |  |  | 100 шт | 0.007 |  | 0.007 | 41.71 | 1.03 | 42.96 |  | 0.3 | [9 empty] | Дюбели распорные полипропиленовые
| 01.7.20.04-0005 | Нитки швейные армированные |  |  |  | кг | 0.001 |  | 0.001 | 395.65 | 1.97 | 779.43 |  | 0.78 | [9 empty] | Нитки швейные армированные
| 07.2.07.04-0007 | Конструкции стальные индивидуального изготовления из сортового проката |  |  |  | т | 0.002 |  | 0.002 | 105278.81 | 1.24 | 130545.72 |  | 261.09 | [9 empty] | Конструкции стальные индивидуального изготовления из сортового проката
| 14.4.02.04-0142 | Краска масляная МА-0115, мумия, сурик железный |  |  |  | кг | 0.04 |  | 0.04 | 79.88 | 1.43 | 114.23 |  | 4.57 | [9 empty] | Краска масляная МА-0115, мумия, сурик железный
| 14.4.03.06-0001 | Лак электроизоляционный МЛ-92 |  |  |  | кг | 0.006 |  | 0.006 | 157.44 | 1.14 | 179.48 |  | 1.08 | [9 empty] | Лак электроизоляционный МЛ-92
| 20.1.02.23-0082 | Перемычки гибкие, тип ПГС-50 |  |  |  | 10 шт | 0.1 |  | 0.1 | 944.69 | 1.09 | 1029.71 |  | 102.97 | [9 empty] | Перемычки гибкие, тип ПГС-50
|  | Итого прямые затраты |  |  |  | 12: 1057.72 | [10 empty] | Итого прямые затраты
21.1 | 421/пр_2020_п.75_пп.а | Вспомогательные ненормируемые материальные ресурсы |  |  |  | 4: %; 5: 2; 7: 2; 12: 12.99 | [18 empty] | Вспомогательные ненормируемые материальные ресурсы
|  | ФОТ |  |  |  | 12: 649.5 | [11 empty] | ФОТ
| Пр/812-049.3-1 | НР Электротехнические установки на других объектах |  |  |  | 4: %; 5: 97; 7: 97; 12: 630.02 | [11 empty] | НР Электротехнические установки на других объектах
| Пр/774-049.3 | СП Электротехнические установки на других объектах |  |  |  | 4: %; 5: 51; 7: 51; 12: 331.25 | [11 empty] | СП Электротехнические установки на других объектах
|  | Всего по позиции |  |  |  | 10: 2031.98; 12: 2031.98 | [12 empty] | Всего по позиции
22 | ГЭСНм08-03-523-01 | Предохранитель, устанавливаемый на изоляционном основании, на ток: до 100 А | [19 empty] | Предохранитель, устанавливаемый на изоляционном основании, на ток: до 100 А | bar: 4 to 7
| 1 | ОТ(ЗТ) |  |  |  | 4: чел.-ч; 7: 1.01; 12: 367.17 | [8 empty] | ОТ(ЗТ)
| 1-100-48 | Средний разряд работы 4,8 |  |  |  | 4: чел.-ч; 5: 1.01; 7: 1.01; 10: 363.53; 12: 367.17 | [9 empty] | Средний разряд работы 4,8
| 2 | ЭМ |  |  |  | 12: 1.11 | [8 empty] | ЭМ
| 91.21.16-012 | Прессы гидравлические с электроприводом |  |  |  | маш.час | 0.066 |  | 0.066 | 12.74 | 1.32 | 16.82 |  | 1.11 | [9 empty] | Прессы гидравлические с электроприводом
| 4 | М |  |  |  | 12: 41.22 | [8 empty] | М
| 01.3.01.02-0002 | Вазелин технический |  |  |  | кг | 0.003 |  | 0.003 | 150.04 | 2.36 | 354.09 |  | 1.06 | [9 empty] | Вазелин технический
| 01.7.02.09-0002 | Шпагат бумажный, диаметр 2,5 мм |  |  |  | кг | 0.001 |  | 0.001 | 187.38 | 0.93 | 174.26 |  | 0.17 | [9 empty] | Шпагат бумажный, диаметр 2,5 мм
| 01.7.03.04-0001 | Электроэнергия |  |  |  | 4: кВт-ч; 5: 0.0312; 7: 0.0312; 10: 5.57; 12: 0.17 | [9 empty] | Электроэнергия
| 01.7.06.05-0041 | Ленты изоляционные хлопчатобумажные прорезиненные для электромонтажных и ремонтных работ, цвет черный, ширина 20 мм, толщина 0,35 мм |  |  |  | м | 1.17 |  | 1.17 | 5.87 | 1.34 | 7.87 |  | 9.21 | [9 empty] | Ленты изоляционные хлопчатобумажные прорезиненные для электромонтажных и ремонтных работ, цвет черный, ширина 20 мм, толщина 0,35 мм
| 01.7.15.03-0042 | Болты с гайками и шайбами строительные |  |  |  | кг | 0.159 |  | 0.159 | 174.93 | 1.04 | 181.93 |  | 28.93 | [9 empty] | Болты с гайками и шайбами строительные
| 01.7.20.04-0005 | Нитки швейные армированные |  |  |  | кг | 0.001 |  | 0.001 | 395.65 | 1.97 | 779.43 |  | 0.78 | [9 empty] | Нитки швейные армированные
| 14.4.03.06-0001 | Лак электроизоляционный МЛ-92 |  |  |  | кг | 0.005 |  | 0.005 | 157.44 | 1.14 | 179.48 |  | 0.9 | [9 empty] | Лак электроизоляционный МЛ-92
|  | Итого прямые затраты |  |  |  | 12: 409.5 | [10 empty] | Итого прямые затраты
22.1 | 421/пр_2020_п.75_пп.а | Вспомогательные ненормируемые материальные ресурсы |  |  |  | 4: %; 5: 2; 7: 2; 12: 7.34 | [18 empty] | Вспомогательные ненормируемые материальные ресурсы
|  | ФОТ |  |  |  | 12: 367.17 | [11 empty] | ФОТ
| Пр/812-049.3-1 | НР Электротехнические установки на других объектах |  |  |  | 4: %; 5: 97; 7: 97; 12: 356.15 | [11 empty] | НР Электротехнические установки на других объектах
| Пр/774-049.3 | СП Электротехнические установки на других объектах |  |  |  | 4: %; 5: 51; 7: 51; 12: 187.26 | [11 empty] | СП Электротехнические установки на других объектах
|  | Всего по позиции |  |  |  | 10: 960.25; 12: 960.25 | [12 empty] | Всего по позиции
23 | ГЭСН33-04-017-01 | Подвеска провода СИП-2 напряжением от 0,4 кВ до 1 кВ на опорах, при 32 опорах на км линии: с использованием автогидроподъемника |  |  |  | 4: 1000 м; 5: 0.001; 6: 1; 7: 0.001 | [7 empty] | Подвеска провода СИП-2 напряжением от 0,4 кВ до 1 кВ на опорах, при 32 опорах на км линии: с использованием автогидроподъемника
|  | Объем=1 / 1000 | [25 empty] | Объем=1 / 1000
| 1 | ОТ(ЗТ) |  |  |  | 4: чел.-ч; 7: 0.09512; 12: 30.25 | [8 empty] | ОТ(ЗТ)
| 2-100-02 | Рабочий 2 разряда |  |  |  | 4: чел.-ч; 5: 0.99; 7: 0.00099; 10: 264.16; 12: 0.26 | [9 empty] | Рабочий 2 разряда
| 2-100-03 | Рабочий 3 разряда |  |  |  | 4: чел.-ч; 5: 47.29; 7: 0.04729; 10: 288.4; 12: 13.64 | [9 empty] | Рабочий 3 разряда
| 2-100-04 | Рабочий 4 разряда |  |  |  | 4: чел.-ч; 5: 23.42; 7: 0.02342; 10: 324.75; 12: 7.61 | [9 empty] | Рабочий 4 разряда
| 2-100-05 | Рабочий 5 разряда |  |  |  | 4: чел.-ч; 5: 23.42; 7: 0.02342; 10: 373.22; 12: 8.74 | [9 empty] | Рабочий 5 разряда
| 2 | ЭМ |  |  |  | 12: 12.25 | [8 empty] | ЭМ
|  | ОТм(ЗТм) |  |  |  | 4: чел.-ч; 7: 0.02489; 12: 8.16 | [8 empty] | ОТм(ЗТм)
| 91.05.05-015 | Краны на автомобильном ходу, грузоподъемность 16 т |  |  |  | 4: маш.час; 5: 0.75; 7: 0.00075; 10: 1583.11; 12: 1.19 | [9 empty] | Краны на автомобильном ходу, грузоподъемность 16 т
| 4-100-060 | ОТм(Зтм) Средний разряд машинистов 6 |  |  |  | 4: чел.-ч; 5: 0.75; 7: 0.00075; 10: 436.23; 12: 0.33 | [15 empty] | ОТм(Зтм) Средний разряд машинистов 6
| 91.06.03-055 | Лебедки электрические тяговым усилием 19,62 кН (2 т) |  |  |  | 4: маш.час; 5: 0.81; 7: 0.00081; 10: 15.24; 12: 0.01 | [9 empty] | Лебедки электрические тяговым усилием 19,62 кН (2 т)
| 91.06.06-011 | Автогидроподъемники, высота подъема 12 м |  |  |  | маш.час | 22.74 |  | 0.02274 | 346.73 | 1.34 | 464.62 |  | 10.57 | [9 empty] | Автогидроподъемники, высота подъема 12 м
| 4-100-040 | ОТм(Зтм) Средний разряд машинистов 4 |  |  |  | 4: чел.-ч; 5: 22.74; 7: 0.02274; 10: 324.75; 12: 7.38 | [15 empty] | ОТм(Зтм) Средний разряд машинистов 4
| 91.14.02-001 | Автомобили бортовые, грузоподъемность до 5 т |  |  |  | 4: маш.час; 5: 0.59; 7: 0.00059; 10: 584.54; 12: 0.34 | [9 empty] | Автомобили бортовые, грузоподъемность до 5 т
| 4-100-040 | ОТм(Зтм) Средний разряд машинистов 4 |  |  |  | 4: чел.-ч; 5: 0.59; 7: 0.00059; 10: 324.75; 12: 0.19 | [15 empty] | ОТм(Зтм) Средний разряд машинистов 4
| 91.17.04-544 | Генераторы бензиновые портативные, мощность до 6 кВт |  |  |  | 4: маш.час; 5: 0.81; 7: 0.00081; 10: 169.51; 12: 0.14 | [9 empty] | Генераторы бензиновые портативные, мощность до 6 кВт
| 4-100-040 | ОТм(Зтм) Средний разряд машинистов 4 |  |  |  | 4: чел.-ч; 5: 0.81; 7: 0.00081; 10: 324.75; 12: 0.26 | [15 empty] | ОТм(Зтм) Средний разряд машинистов 4
П,Н | 20.1.01.01 | Комплект линейной арматуры для крепления СИП-2 на опоре ВЛИ |  |  |  | 4: шт; 5: 0; 7: 0 | [19 empty] | Комплект линейной арматуры для крепления СИП-2 на опоре ВЛИ
П,Н | 20.1.01.11 | Комплект линейной арматуры для устройства заземлений на опорах ВЛИ |  |  |  | 4: шт; 5: 0; 7: 0 | [19 empty] | Комплект линейной арматуры для устройства заземлений на опорах ВЛИ
П,Н | 21.2.01.01 | Провода самонесущие изолированные для ВЛИ |  |  |  | 4: 1000 м; 5: 0; 7: 0 | [19 empty] | Провода самонесущие изолированные для ВЛИ
|  | Итого прямые затраты |  |  |  | 12: 50.66 | [10 empty] | Итого прямые затраты
|  | ФОТ |  |  |  | 12: 38.41 | [11 empty] | ФОТ
| Пр/812-027.0-1 | НР Линии электропередачи |  |  |  | 4: %; 5: 103; 7: 103; 12: 39.56 | [11 empty] | НР Линии электропередачи
| Пр/774-027.0 | СП Линии электропередачи |  |  |  | 4: %; 5: 60; 7: 60; 12: 23.05 | [11 empty] | СП Линии электропередачи
|  | Всего по позиции |  |  |  | 10: 113270; 12: 113.27 | [12 empty] | Всего по позиции
24 | ГЭСН33-04-017-01 | (Прим. демонтаж) Подвеска провода СИП-2 напряжением от 0,4 кВ до 1 кВ на опорах, при 32 опорах на км линии: с использованием автогидроподъемника |  |  |  | 4: 1000 м; 5: 0.001; 6: 1; 7: 0.001 | [7 empty] | (Прим. демонтаж) Подвеска провода СИП-2 напряжением от 0,4 кВ до 1 кВ на опорах, при 32 опорах на км линии: с использованием автогидроподъемника
|  | Объем=1 / 1000 | [25 empty] | Объем=1 / 1000
| Приказ от 08.08.2022 № 648/пр п.145 табл.3 | Демонтаж оборудования, пригодного для дальнейшего использования, со снятием с места установки, необходимой (частичной) разборкой и консервированием с целью длительного или кратковременного хранения ОЗП=0,7; ЭМ=0,7 к расх.; ЗПМ=0,7; МАТ=0 к расх.; ТЗ=0,7; ТЗМ=0,7 | [29 empty] | Демонтаж оборудования, пригодного для дальнейшего использования, со снятием с места установки, необходимой (частичной) разборкой и консервированием с целью длительного или кратковременного хранения ОЗП=0,7; ЭМ=0,7 к расх.; ЗПМ=0,7; МАТ=0 к расх.; ТЗ=0,7; ТЗМ=0,7
| 1 | ОТ(ЗТ) |  |  |  | 4: чел.-ч; 7: 0.066584; 12: 21.17 | [8 empty] | ОТ(ЗТ)
| 2-100-02 | Рабочий 2 разряда |  |  |  | чел.-ч | 0.99 | 0.7 | 0.000693 |  |  | 264.16 |  | 0.18 | [9 empty] | Рабочий 2 разряда
| 2-100-03 | Рабочий 3 разряда |  |  |  | чел.-ч | 47.29 | 0.7 | 0.033103 |  |  | 288.4 |  | 9.55 | [9 empty] | Рабочий 3 разряда
| 2-100-04 | Рабочий 4 разряда |  |  |  | чел.-ч | 23.42 | 0.7 | 0.016394 |  |  | 324.75 |  | 5.32 | [9 empty] | Рабочий 4 разряда
| 2-100-05 | Рабочий 5 разряда |  |  |  | чел.-ч | 23.42 | 0.7 | 0.016394 |  |  | 373.22 |  | 6.12 | [9 empty] | Рабочий 5 разряда
| 2 | ЭМ |  |  |  | 12: 8.58 | [8 empty] | ЭМ
|  | ОТм(ЗТм) |  |  |  | 4: чел.-ч; 7: 0.017423; 12: 5.71 | [8 empty] | ОТм(ЗТм)
| 91.05.05-015 | Краны на автомобильном ходу, грузоподъемность 16 т |  |  |  | маш.час | 0.75 | 0.7 | 0.000525 |  |  | 1583.11 |  | 0.83 | [9 empty] | Краны на автомобильном ходу, грузоподъемность 16 т
| 4-100-060 | ОТм(Зтм) Средний разряд машинистов 6 |  |  |  | чел.-ч | 0.75 | 0.7 | 0.000525 |  |  | 436.23 |  | 0.23 | [15 empty] | ОТм(Зтм) Средний разряд машинистов 6
| 91.06.03-055 | Лебедки электрические тяговым усилием 19,62 кН (2 т) |  |  |  | маш.час | 0.81 | 0.7 | 0.000567 |  |  | 15.24 |  | 0.01 | [9 empty] | Лебедки электрические тяговым усилием 19,62 кН (2 т)
| 91.06.06-011 | Автогидроподъемники, высота подъема 12 м |  |  |  | маш.час | 22.74 | 0.7 | 0.015918 | 346.73 | 1.34 | 464.62 |  | 7.4 | [9 empty] | Автогидроподъемники, высота подъема 12 м
| 4-100-040 | ОТм(Зтм) Средний разряд машинистов 4 |  |  |  | чел.-ч | 22.74 | 0.7 | 0.015918 |  |  | 324.75 |  | 5.17 | [15 empty] | ОТм(Зтм) Средний разряд машинистов 4
| 91.14.02-001 | Автомобили бортовые, грузоподъемность до 5 т |  |  |  | маш.час | 0.59 | 0.7 | 0.000413 |  |  | 584.54 |  | 0.24 | [9 empty] | Автомобили бортовые, грузоподъемность до 5 т
| 4-100-040 | ОТм(Зтм) Средний разряд машинистов 4 |  |  |  | чел.-ч | 0.59 | 0.7 | 0.000413 |  |  | 324.75 |  | 0.13 | [15 empty] | ОТм(Зтм) Средний разряд машинистов 4
| 91.17.04-544 | Генераторы бензиновые портативные, мощность до 6 кВт |  |  |  | маш.час | 0.81 | 0.7 | 0.000567 |  |  | 169.51 |  | 0.1 | [9 empty] | Генераторы бензиновые портативные, мощность до 6 кВт
| 4-100-040 | ОТм(Зтм) Средний разряд машинистов 4 |  |  |  | чел.-ч | 0.81 | 0.7 | 0.000567 |  |  | 324.75 |  | 0.18 | [15 empty] | ОТм(Зтм) Средний разряд машинистов 4
П,Н | 20.1.01.01 | Комплект линейной арматуры для крепления СИП-2 на опоре ВЛИ |  |  |  | 4: шт; 5: 0; 6: 0; 7: 0 | [19 empty] | Комплект линейной арматуры для крепления СИП-2 на опоре ВЛИ
П,Н | 20.1.01.11 | Комплект линейной арматуры для устройства заземлений на опорах ВЛИ |  |  |  | 4: шт; 5: 0; 6: 0; 7: 0 | [19 empty] | Комплект линейной арматуры для устройства заземлений на опорах ВЛИ
П,Н | 21.2.01.01 | Провода самонесущие изолированные для ВЛИ |  |  |  | 4: 1000 м; 5: 0; 6: 0; 7: 0 | [19 empty] | Провода самонесущие изолированные для ВЛИ
|  | Итого прямые затраты |  |  |  | 12: 35.46 | [10 empty] | Итого прямые затраты
|  | ФОТ |  |  |  | 12: 26.88 | [11 empty] | ФОТ
| Пр/812-027.0-1 | НР Линии электропередачи |  |  |  | 4: %; 5: 103; 7: 103; 12: 27.69 | [11 empty] | НР Линии электропередачи
| Пр/774-027.0 | СП Линии электропередачи |  |  |  | 4: %; 5: 60; 7: 60; 12: 16.13 | [11 empty] | СП Линии электропередачи
|  | Всего по позиции |  |  |  | 10: 79280; 12: 79.28 | [12 empty] | Всего по позиции
25 | ГЭСН04-02-006-01 | (Прим.) Сварка крюков на троллейбусную опору |  |  |  | 4: стык; 5: 1; 6: 1; 7: 1 | [7 empty] | (Прим.) Сварка крюков на троллейбусную опору
| 1 | ОТ(ЗТ) |  |  |  | 4: чел.-ч; 7: 0.84; 12: 257.52 | [8 empty] | ОТ(ЗТ)
| 1-100-35 | Средний разряд работы 3,5 |  |  |  | 4: чел.-ч; 5: 0.84; 7: 0.84; 10: 306.57; 12: 257.52 | [9 empty] | Средний разряд работы 3,5
| 2 | ЭМ |  |  |  | 12: 83.45 | [8 empty] | ЭМ
|  | ОТм(ЗТм) |  |  |  | 4: чел.-ч; 7: 0.01; 12: 3.25 | [8 empty] | ОТм(ЗТм)
| 91.14.02-001 | Автомобили бортовые, грузоподъемность до 5 т |  |  |  | 4: маш.час; 5: 0.01; 7: 0.01; 10: 584.54; 12: 5.85 | [9 empty] | Автомобили бортовые, грузоподъемность до 5 т
| 4-100-040 | ОТм(Зтм) Средний разряд машинистов 4 |  |  |  | 4: чел.-ч; 5: 0.01; 7: 0.01; 10: 324.75; 12: 3.25 | [15 empty] | ОТм(Зтм) Средний разряд машинистов 4
| 91.17.04-034 | Агрегаты сварочные с двигателем внутреннего сгорания для ручной дуговой сварки, сварочный ток до 400 А, количество постов 1 |  |  |  | 4: маш.час; 5: 0.74; 7: 0.74; 10: 104.86; 12: 77.6 | [9 empty] | Агрегаты сварочные с двигателем внутреннего сгорания для ручной дуговой сварки, сварочный ток до 400 А, количество постов 1
| 4 | М |  |  |  | 12: 142.9 | [8 empty] | М
| 01.7.11.07-0230 | Электроды сварочные для сварки низколегированных и углеродистых сталей УОНИ 13/55, Э50А, диаметр 4-5 мм |  |  |  | кг | 0.8 |  | 0.8 | 148.86 | 1.2 | 178.63 |  | 142.9 | [9 empty] | Электроды сварочные для сварки низколегированных и углеродистых сталей УОНИ 13/55, Э50А, диаметр 4-5 мм
|  | Итого прямые затраты |  |  |  | 12: 487.12 | [10 empty] | Итого прямые затраты
|  | ФОТ |  |  |  | 12: 260.77 | [11 empty] | ФОТ
| Пр/812-004.0-1 | НР Скважины |  |  |  | 4: %; 5: 106; 7: 106; 12: 276.42 | [11 empty] | НР Скважины
| Пр/774-004.0 | СП Скважины |  |  |  | 4: %; 5: 45; 7: 45; 12: 117.35 | [11 empty] | СП Скважины
|  | Всего по позиции |  |  |  | 10: 880.89; 12: 880.89 | [12 empty] | Всего по позиции
26 | ФСЭМ-91.06.06-011 | Автогидроподъемники, высота подъема 12 м |  |  |  | 4: маш.-ч; 5: 0.2; 6: 1; 7: 0.2; 12: 157.87 | [7 empty] | Автогидроподъемники, высота подъема 12 м
26 | ФСЭМ-91.06.06-011 | Автогидроподъемники, высота подъема 12 м |  |  |  | маш.-ч | 0.2 |  | 0.2 | 346.73 | 1.34 | 464.62 |  | 92.92 | [14 empty] | Автогидроподъемники, высота подъема 12 м
26.1 | 4-100-040 | ОТм(Зтм) Средний разряд машинистов 4 |  |  |  | 4: чел.-ч; 5: 1; 7: 0.2; 10: 324.75; 12: 64.95 | [15 empty] | ОТм(Зтм) Средний разряд машинистов 4
|  | Итого прямые затраты |  |  |  | 12: 157.87 | [10 empty] | Итого прямые затраты
|  | ФОТ |  |  |  | 12: 64.95 | [11 empty] | ФОТ
| Пр/812-004.0-1 | НР Скважины |  |  |  | 4: %; 5: 106; 7: 106; 12: 68.85 | [11 empty] | НР Скважины
| Пр/774-004.0 | СП Скважины |  |  |  | 4: %; 5: 45; 7: 45; 12: 29.23 | [11 empty] | СП Скважины
|  | Всего по позиции |  |  |  | 12: 255.95 | [12 empty] | Всего по позиции
27 | ГЭСНм08-03-600-02 | Счетчики, устанавливаемые на готовом основании: трехфазные | [19 empty] | Счетчики, устанавливаемые на готовом основании: трехфазные | bar: 4 to 7
| 1 | ОТ(ЗТ) |  |  |  | 4: чел.-ч; 7: 0.7; 12: 234.11 | [8 empty] | ОТ(ЗТ)
| 1-100-42 | Средний разряд работы 4,2 |  |  |  | 4: чел.-ч; 5: 0.7; 7: 0.7; 10: 334.44; 12: 234.11 | [9 empty] | Средний разряд работы 4,2
| 2 | ЭМ |  |  |  | 12: 21.68 | [8 empty] | ЭМ
|  | ОТм(ЗТм) |  |  |  | 4: чел.-ч; 7: 0.02; 12: 7.61 | [8 empty] | ОТм(ЗТм)
| 91.05.05-015 | Краны на автомобильном ходу, грузоподъемность 16 т |  |  |  | 4: маш.час; 5: 0.01; 7: 0.01; 10: 1583.11; 12: 15.83 | [9 empty] | Краны на автомобильном ходу, грузоподъемность 16 т
| 4-100-060 | ОТм(Зтм) Средний разряд машинистов 6 |  |  |  | 4: чел.-ч; 5: 0.01; 7: 0.01; 10: 436.23; 12: 4.36 | [15 empty] | ОТм(Зтм) Средний разряд машинистов 6
| 91.14.02-001 | Автомобили бортовые, грузоподъемность до 5 т |  |  |  | 4: маш.час; 5: 0.01; 7: 0.01; 10: 584.54; 12: 5.85 | [9 empty] | Автомобили бортовые, грузоподъемность до 5 т
| 4-100-040 | ОТм(Зтм) Средний разряд машинистов 4 |  |  |  | 4: чел.-ч; 5: 0.01; 7: 0.01; 10: 324.75; 12: 3.25 | [15 empty] | ОТм(Зтм) Средний разряд машинистов 4
| 4 | М |  |  |  | 12: 3.94 | [8 empty] | М
| 01.7.15.04-0011 | Винты стальные с полукруглой головкой, длина 50 мм |  |  |  | т | 3e-05 |  | 3e-05 | 127406 | 1.03 | 131228.18 |  | 3.94 | [9 empty] | Винты стальные с полукруглой головкой, длина 50 мм
|  | Итого прямые затраты |  |  |  | 12: 267.34 | [10 empty] | Итого прямые затраты
27.1 | 421/пр_2020_п.75_пп.а | Вспомогательные ненормируемые материальные ресурсы |  |  |  | 4: %; 5: 2; 7: 2; 12: 4.68 | [18 empty] | Вспомогательные ненормируемые материальные ресурсы
|  | ФОТ |  |  |  | 12: 241.72 | [11 empty] | ФОТ
| Пр/812-049.3-1 | НР Электротехнические установки на других объектах |  |  |  | 4: %; 5: 97; 7: 97; 12: 234.47 | [11 empty] | НР Электротехнические установки на других объектах
| Пр/774-049.3 | СП Электротехнические установки на других объектах |  |  |  | 4: %; 5: 51; 7: 51; 12: 123.28 | [11 empty] | СП Электротехнические установки на других объектах
|  | Всего по позиции |  |  |  | 10: 629.77; 12: 629.77 | [12 empty] | Всего по позиции
28 | ГЭСНм08-03-573-04 | Шкаф (пульт) управления навесной, высота, ширина и глубина: до 600х600х350 мм | [19 empty] | Шкаф (пульт) управления навесной, высота, ширина и глубина: до 600х600х350 мм | bar: 4 to 7
| 1 | ОТ(ЗТ) |  |  |  | 4: чел.-ч; 7: 2.06; 12: 688.95 | [8 empty] | ОТ(ЗТ)
| 1-100-42 | Средний разряд работы 4,2 |  |  |  | 4: чел.-ч; 5: 2.06; 7: 2.06; 10: 334.44; 12: 688.95 | [9 empty] | Средний разряд работы 4,2
| 2 | ЭМ |  |  |  | 12: 218.38 | [8 empty] | ЭМ
|  | ОТм(ЗТм) |  |  |  | 4: чел.-ч; 7: 0.31; 12: 107.36 | [8 empty] | ОТм(ЗТм)
| 91.04.01-041 | Молотки бурильные легкие при работе от передвижных компрессорных установок |  |  |  | маш.час | 0.19 |  | 0.19 | 21.06 | 1.28 | 26.96 |  | 5.12 | [9 empty] | Молотки бурильные легкие при работе от передвижных компрессорных установок
| 91.05.05-015 | Краны на автомобильном ходу, грузоподъемность 16 т |  |  |  | 4: маш.час; 5: 0.06; 7: 0.06; 10: 1583.11; 12: 94.99 | [9 empty] | Краны на автомобильном ходу, грузоподъемность 16 т
| 4-100-060 | ОТм(Зтм) Средний разряд машинистов 6 |  |  |  | 4: чел.-ч; 5: 0.06; 7: 0.06; 10: 436.23; 12: 26.17 | [15 empty] | ОТм(Зтм) Средний разряд машинистов 6
| 91.14.02-001 | Автомобили бортовые, грузоподъемность до 5 т |  |  |  | 4: маш.час; 5: 0.06; 7: 0.06; 10: 584.54; 12: 35.07 | [9 empty] | Автомобили бортовые, грузоподъемность до 5 т
| 4-100-040 | ОТм(Зтм) Средний разряд машинистов 4 |  |  |  | 4: чел.-ч; 5: 0.06; 7: 0.06; 10: 324.75; 12: 19.49 | [15 empty] | ОТм(Зтм) Средний разряд машинистов 4
| 91.17.04-233 | Аппараты сварочные для ручной дуговой сварки, сварочный ток до 350 А |  |  |  | 4: маш.час; 5: 0.61; 7: 0.61; 10: 20.83; 12: 12.71 | [9 empty] | Аппараты сварочные для ручной дуговой сварки, сварочный ток до 350 А
| 91.18.01-007 | Компрессоры винтовые передвижные с двигателем внутреннего сгорания, давление до 0,7 МПа (7 атм), производительность до 5,4 м3/мин |  |  |  | 4: маш.час; 5: 0.19; 7: 0.19; 10: 371.01; 12: 70.49 | [9 empty] | Компрессоры винтовые передвижные с двигателем внутреннего сгорания, давление до 0,7 МПа (7 атм), производительность до 5,4 м3/мин
| 4-100-040 | ОТм(Зтм) Средний разряд машинистов 4 |  |  |  | 4: чел.-ч; 5: 0.19; 7: 0.19; 10: 324.75; 12: 61.7 | [15 empty] | ОТм(Зтм) Средний разряд машинистов 4
| 4 | М |  |  |  | 12: 39.15 | [8 empty] | М
| 01.7.11.07-0227 | Электроды сварочные для сварки низколегированных и углеродистых сталей УОНИ 13/45, Э42А, диаметр 4-5 мм |  |  |  | кг | 0.1 |  | 0.1 | 155.63 | 1.2 | 186.76 |  | 18.68 | [9 empty] | Электроды сварочные для сварки низколегированных и углеродистых сталей УОНИ 13/45, Э42А, диаметр 4-5 мм
| 01.7.15.03-0042 | Болты с гайками и шайбами строительные |  |  |  | кг | 0.1 |  | 0.1 | 174.93 | 1.04 | 181.93 |  | 18.19 | [9 empty] | Болты с гайками и шайбами строительные
| 14.4.02.04-0142 | Краска масляная МА-0115, мумия, сурик железный |  |  |  | кг | 0.02 |  | 0.02 | 79.88 | 1.43 | 114.23 |  | 2.28 | [9 empty] | Краска масляная МА-0115, мумия, сурик железный
|  | Итого прямые затраты |  |  |  | 12: 1053.84 | [10 empty] | Итого прямые затраты
28.1 | 421/пр_2020_п.75_пп.а | Вспомогательные ненормируемые материальные ресурсы |  |  |  | 4: %; 5: 2; 7: 2; 12: 13.78 | [18 empty] | Вспомогательные ненормируемые материальные ресурсы
|  | ФОТ |  |  |  | 12: 796.31 | [11 empty] | ФОТ
| Пр/812-049.3-1 | НР Электротехнические установки на других объектах |  |  |  | 4: %; 5: 97; 7: 97; 12: 772.42 | [11 empty] | НР Электротехнические установки на других объектах
| Пр/774-049.3 | СП Электротехнические установки на других объектах |  |  |  | 4: %; 5: 51; 7: 51; 12: 406.12 | [11 empty] | СП Электротехнические установки на других объектах
|  | Всего по позиции |  |  |  | 10: 2246.16; 12: 2246.16 | [12 empty] | Всего по позиции
29 | ГЭСНм08-02-409-01 | Труба винипластовая по установленным конструкциям, по стенам и колоннам с креплением скобами, диаметр: до 25 мм |  |  |  | 4: 100 м; 5: 0.01; 6: 1; 7: 0.01 | [7 empty] | Труба винипластовая по установленным конструкциям, по стенам и колоннам с креплением скобами, диаметр: до 25 мм
|  | Объем=1 / 100 | [25 empty] | Объем=1 / 100
| 1 | ОТ(ЗТ) |  |  |  | 4: чел.-ч; 7: 0.1904; 12: 60.45 | [8 empty] | ОТ(ЗТ)
| 1-100-38 | Средний разряд работы 3,8 |  |  |  | 4: чел.-ч; 5: 19.04; 7: 0.1904; 10: 317.48; 12: 60.45 | [9 empty] | Средний разряд работы 3,8
| 2 | ЭМ |  |  |  | 12: 2.4 | [8 empty] | ЭМ
|  | ОТм(ЗТм) |  |  |  | 4: чел.-ч; 7: 0.0018; 12: 0.68 | [8 empty] | ОТм(ЗТм)
| 91.05.05-015 | Краны на автомобильном ходу, грузоподъемность 16 т |  |  |  | 4: маш.час; 5: 0.09; 7: 0.0009; 10: 1583.11; 12: 1.42 | [9 empty] | Краны на автомобильном ходу, грузоподъемность 16 т
| 4-100-060 | ОТм(Зтм) Средний разряд машинистов 6 |  |  |  | 4: чел.-ч; 5: 0.09; 7: 0.0009; 10: 436.23; 12: 0.39 | [15 empty] | ОТм(Зтм) Средний разряд машинистов 6
| 91.14.02-001 | Автомобили бортовые, грузоподъемность до 5 т |  |  |  | 4: маш.час; 5: 0.09; 7: 0.0009; 10: 584.54; 12: 0.53 | [9 empty] | Автомобили бортовые, грузоподъемность до 5 т
| 4-100-040 | ОТм(Зтм) Средний разряд машинистов 4 |  |  |  | 4: чел.-ч; 5: 0.09; 7: 0.0009; 10: 324.75; 12: 0.29 | [15 empty] | ОТм(Зтм) Средний разряд машинистов 4
| 91.17.04-233 | Аппараты сварочные для ручной дуговой сварки, сварочный ток до 350 А |  |  |  | 4: маш.час; 5: 2.16; 7: 0.0216; 10: 20.83; 12: 0.45 | [9 empty] | Аппараты сварочные для ручной дуговой сварки, сварочный ток до 350 А
| 4 | М |  |  |  | 12: 2.25 | [8 empty] | М
| 01.7.03.04-0001 | Электроэнергия |  |  |  | 4: кВт-ч; 5: 0.6192; 7: 0.006192; 10: 5.57; 12: 0.03 | [9 empty] | Электроэнергия
| 01.7.11.07-0227 | Электроды сварочные для сварки низколегированных и углеродистых сталей УОНИ 13/45, Э42А, диаметр 4-5 мм |  |  |  | кг | 0.96 |  | 0.0096 | 155.63 | 1.2 | 186.76 |  | 1.79 | [9 empty] | Электроды сварочные для сварки низколегированных и углеродистых сталей УОНИ 13/45, Э42А, диаметр 4-5 мм
| 14.1.02.01-0002 | Клей, марка БМК-5к |  |  |  | кг | 0.2 |  | 0.002 | 160.07 | 1.34 | 214.49 |  | 0.43 | [9 empty] | Клей, марка БМК-5к
|  | Итого прямые затраты |  |  |  | 12: 65.78 | [10 empty] | Итого прямые затраты
29.1 | 421/пр_2020_п.75_пп.а | Вспомогательные ненормируемые материальные ресурсы |  |  |  | 4: %; 5: 2; 7: 2; 12: 1.21 | [18 empty] | Вспомогательные ненормируемые материальные ресурсы
|  | ФОТ |  |  |  | 12: 61.13 | [11 empty] | ФОТ
| Пр/812-049.3-1 | НР Электротехнические установки на других объектах |  |  |  | 4: %; 5: 97; 7: 97; 12: 59.3 | [11 empty] | НР Электротехнические установки на других объектах
| Пр/774-049.3 | СП Электротехнические установки на других объектах |  |  |  | 4: %; 5: 51; 7: 51; 12: 31.18 | [11 empty] | СП Электротехнические установки на других объектах
|  | Всего по позиции |  |  |  | 10: 15747; 12: 157.47 | [12 empty] | Всего по позиции
30 | ГЭСНм08-02-409-02 | Труба винипластовая по установленным конструкциям, по стенам и колоннам с креплением скобами, диаметр: до 50 мм |  |  |  | 4: 100 м; 5: 0.01; 6: 1; 7: 0.01 | [7 empty] | Труба винипластовая по установленным конструкциям, по стенам и колоннам с креплением скобами, диаметр: до 50 мм
|  | Объем=1 / 100 | [25 empty] | Объем=1 / 100
| 1 | ОТ(ЗТ) |  |  |  | 4: чел.-ч; 7: 0.2752; 12: 87.37 | [8 empty] | ОТ(ЗТ)
| 1-100-38 | Средний разряд работы 3,8 |  |  |  | 4: чел.-ч; 5: 27.52; 7: 0.2752; 10: 317.48; 12: 87.37 | [9 empty] | Средний разряд работы 3,8
| 2 | ЭМ |  |  |  | 12: 6.09 | [8 empty] | ЭМ
|  | ОТм(ЗТм) |  |  |  | 4: чел.-ч; 7: 0.0052; 12: 1.97 | [8 empty] | ОТм(ЗТм)
| 91.05.05-015 | Краны на автомобильном ходу, грузоподъемность 16 т |  |  |  | 4: маш.час; 5: 0.26; 7: 0.0026; 10: 1583.11; 12: 4.12 | [9 empty] | Краны на автомобильном ходу, грузоподъемность 16 т
| 4-100-060 | ОТм(Зтм) Средний разряд машинистов 6 |  |  |  | 4: чел.-ч; 5: 0.26; 7: 0.0026; 10: 436.23; 12: 1.13 | [15 empty] | ОТм(Зтм) Средний разряд машинистов 6
| 91.14.02-001 | Автомобили бортовые, грузоподъемность до 5 т |  |  |  | 4: маш.час; 5: 0.26; 7: 0.0026; 10: 584.54; 12: 1.52 | [9 empty] | Автомобили бортовые, грузоподъемность до 5 т
| 4-100-040 | ОТм(Зтм) Средний разряд машинистов 4 |  |  |  | 4: чел.-ч; 5: 0.26; 7: 0.0026; 10: 324.75; 12: 0.84 | [15 empty] | ОТм(Зтм) Средний разряд машинистов 4
| 91.17.04-233 | Аппараты сварочные для ручной дуговой сварки, сварочный ток до 350 А |  |  |  | 4: маш.час; 5: 2.16; 7: 0.0216; 10: 20.83; 12: 0.45 | [9 empty] | Аппараты сварочные для ручной дуговой сварки, сварочный ток до 350 А
| 4 | М |  |  |  | 12: 2.7 | [8 empty] | М
| 01.7.03.04-0001 | Электроэнергия |  |  |  | 4: кВт-ч; 5: 0.8912; 7: 0.008912; 10: 5.57; 12: 0.05 | [9 empty] | Электроэнергия
| 01.7.11.07-0227 | Электроды сварочные для сварки низколегированных и углеродистых сталей УОНИ 13/45, Э42А, диаметр 4-5 мм |  |  |  | кг | 0.96 |  | 0.0096 | 155.63 | 1.2 | 186.76 |  | 1.79 | [9 empty] | Электроды сварочные для сварки низколегированных и углеродистых сталей УОНИ 13/45, Э42А, диаметр 4-5 мм
| 14.1.02.01-0002 | Клей, марка БМК-5к |  |  |  | кг | 0.4 |  | 0.004 | 160.07 | 1.34 | 214.49 |  | 0.86 | [9 empty] | Клей, марка БМК-5к
|  | Итого прямые затраты |  |  |  | 12: 98.13 | [10 empty] | Итого прямые затраты
30.1 | 421/пр_2020_п.75_пп.а | Вспомогательные ненормируемые материальные ресурсы |  |  |  | 4: %; 5: 2; 7: 2; 12: 1.75 | [18 empty] | Вспомогательные ненормируемые материальные ресурсы
|  | ФОТ |  |  |  | 12: 89.34 | [11 empty] | ФОТ
| Пр/812-049.3-1 | НР Электротехнические установки на других объектах |  |  |  | 4: %; 5: 97; 7: 97; 12: 86.66 | [11 empty] | НР Электротехнические установки на других объектах
| Пр/774-049.3 | СП Электротехнические установки на других объектах |  |  |  | 4: %; 5: 51; 7: 51; 12: 45.56 | [11 empty] | СП Электротехнические установки на других объектах
|  | Всего по позиции |  |  |  | 10: 23210; 12: 232.1 | [12 empty] | Всего по позиции
31 | МРЖФ3-3.17-3-Б1 | Восстановление оборванного провода ЛЭП 0,4-6-10кВ: подъем на опору и восстановление провода; использование провода при необходимости или его замена |  |  |  | 4: обрыв; 5: 1; 6: 1; 7: 1 | [7 empty] | Восстановление оборванного провода ЛЭП 0,4-6-10кВ: подъем на опору и восстановление провода; использование провода при необходимости или его замена
| 1 | ОТ(ЗТ) |  |  |  | 4: чел.-ч; 7: 1.5; 12: 0 | [8 empty] | ОТ(ЗТ)
| 1-3-0 | Затраты труда рабочих (ср 3) |  |  |  | 4: чел.-ч; 5: 1.5; 7: 1.5; 10: 0; 12: 0 | [9 empty] | Затраты труда рабочих (ср 3)
|  | Итого прямые затраты | [22 empty] | Итого прямые затраты
|  | ФОТ | [23 empty] | ФОТ
| Пр/812-049.3-1 | НР Электротехнические установки на других объектах |  |  |  | 4: %; 5: 97; 7: 97 | [11 empty] | НР Электротехнические установки на других объектах
| Пр/774-049.3 | СП Электротехнические установки на других объектах |  |  |  | 4: %; 5: 51; 7: 51 | [11 empty] | СП Электротехнические установки на других объектах
|  | Всего по позиции | [24 empty] | Всего по позиции
32 | 1-100-30 | Средний разряд работы 3,0 |  |  |  | 5: 1.5; 6: 1; 7: 1.5; 10: 288.4; 12: 432.6 | [7 empty] | Средний разряд работы 3,0
|  | Всего по позиции |  |  |  | 12: 432.6 | [12 empty] | Всего по позиции
33 | МРЖФ3-3.17-3-В1 | Устранение короткого замыкания: подъем на опору, устранение короткого замыкания, перетяжка провода |  |  |  | 4: пролет; 5: 1; 6: 1; 7: 1 | [7 empty] | Устранение короткого замыкания: подъем на опору, устранение короткого замыкания, перетяжка провода
| 1 | ОТ(ЗТ) |  |  |  | 4: чел.-ч; 7: 2.2; 12: 0 | [8 empty] | ОТ(ЗТ)
| 1-3-0 | Затраты труда рабочих (ср 3) |  |  |  | 4: чел.-ч; 5: 2.2; 7: 2.2; 10: 0; 12: 0 | [9 empty] | Затраты труда рабочих (ср 3)
|  | Итого прямые затраты | [22 empty] | Итого прямые затраты
|  | ФОТ | [23 empty] | ФОТ
| Пр/812-049.3-1 | НР Электротехнические установки на других объектах |  |  |  | 4: %; 5: 97; 7: 97 | [11 empty] | НР Электротехнические установки на других объектах
| Пр/774-049.3 | СП Электротехнические установки на других объектах |  |  |  | 4: %; 5: 51; 7: 51 | [11 empty] | СП Электротехнические установки на других объектах
|  | Всего по позиции | [24 empty] | Всего по позиции
34 | 1-100-30 | Средний разряд работы 3,0 |  |  |  | 5: 2.2; 6: 1; 7: 2.2; 10: 288.4; 12: 634.48 | [7 empty] | Средний разряд работы 3,0
|  | Всего по позиции |  |  |  | 12: 634.48 | [12 empty] | Всего по позиции
35 | МРЖФ3-3.17-8-1 | Измерение нагрузок и напряжений в ТП и РП: замер токоизмерительными клещами |  |  |  | 4: опора; 5: 1; 6: 1; 7: 1 | [7 empty] | Измерение нагрузок и напряжений в ТП и РП: замер токоизмерительными клещами
| 1 | ОТ(ЗТ) |  |  |  | 4: чел.-ч; 7: 0.38; 12: 0 | [8 empty] | ОТ(ЗТ)
| 1-4-0 | Затраты труда рабочих (ср 4) |  |  |  | 4: чел.-ч; 5: 0.38; 7: 0.38; 10: 0; 12: 0 | [9 empty] | Затраты труда рабочих (ср 4)
|  | Итого прямые затраты | [22 empty] | Итого прямые затраты
|  | ФОТ | [23 empty] | ФОТ
| Пр/812-049.3-1 | НР Электротехнические установки на других объектах |  |  |  | 4: %; 5: 97; 7: 97 | [11 empty] | НР Электротехнические установки на других объектах
| Пр/774-049.3 | СП Электротехнические установки на других объектах |  |  |  | 4: %; 5: 51; 7: 51 | [11 empty] | СП Электротехнические установки на других объектах
|  | Всего по позиции | [24 empty] | Всего по позиции
36 | 1-100-40 | Средний разряд работы 4,0 |  |  |  | 5: 0.38; 6: 1; 7: 0.38; 10: 324.75; 12: 123.41 | [7 empty] | Средний разряд работы 4,0
|  | Всего по позиции |  |  |  | 12: 123.41 | [12 empty] | Всего по позиции
37 | МРЖФ3-3.17-9-1 | Перефазировка в сетях 0.4 кВ: подъем на опору |  |  |  | 4: ввод; 5: 1; 6: 1; 7: 1 | [7 empty] | Перефазировка в сетях 0.4 кВ: подъем на опору
| 1 | ОТ(ЗТ) |  |  |  | 4: чел.-ч; 7: 0.05; 12: 0 | [8 empty] | ОТ(ЗТ)
| 1-3-0 | Затраты труда рабочих (ср 3) |  |  |  | 4: чел.-ч; 5: 0.05; 7: 0.05; 10: 0; 12: 0 | [9 empty] | Затраты труда рабочих (ср 3)
|  | Итого прямые затраты | [22 empty] | Итого прямые затраты
|  | ФОТ | [23 empty] | ФОТ
| Пр/812-049.3-1 | НР Электротехнические установки на других объектах |  |  |  | 4: %; 5: 97; 7: 97 | [11 empty] | НР Электротехнические установки на других объектах
| Пр/774-049.3 | СП Электротехнические установки на других объектах |  |  |  | 4: %; 5: 51; 7: 51 | [11 empty] | СП Электротехнические установки на других объектах
|  | Всего по позиции | [24 empty] | Всего по позиции
38 | 1-100-30 | Средний разряд работы 3,0 |  |  |  | 5: 0.05; 6: 1; 7: 0.05; 10: 288.4; 12: 14.42 | [7 empty] | Средний разряд работы 3,0
|  | Всего по позиции |  |  |  | 12: 14.42 | [12 empty] | Всего по позиции
39 | МРЖФ3-3.17-9-2 | Перефазировка в сетях 0.4 кВ: перефазировка вводов ответвлений |  |  |  | 4: ввод; 5: 1; 6: 1; 7: 1 | [7 empty] | Перефазировка в сетях 0.4 кВ: перефазировка вводов ответвлений
| 1 | ОТ(ЗТ) |  |  |  | 4: чел.-ч; 7: 0.76; 12: 0 | [8 empty] | ОТ(ЗТ)
| 1-3-0 | Затраты труда рабочих (ср 3) |  |  |  | 4: чел.-ч; 5: 0.76; 7: 0.76; 10: 0; 12: 0 | [9 empty] | Затраты труда рабочих (ср 3)
|  | Итого прямые затраты | [22 empty] | Итого прямые затраты
|  | ФОТ | [23 empty] | ФОТ
| Пр/812-049.3-1 | НР Электротехнические установки на других объектах |  |  |  | 4: %; 5: 97; 7: 97 | [11 empty] | НР Электротехнические установки на других объектах
| Пр/774-049.3 | СП Электротехнические установки на других объектах |  |  |  | 4: %; 5: 51; 7: 51 | [11 empty] | СП Электротехнические установки на других объектах
|  | Всего по позиции | [24 empty] | Всего по позиции
40 | 1-100-30 | Средний разряд работы 3,0 |  |  |  | 5: 0.76; 6: 1; 7: 0.76; 10: 288.4; 12: 219.18 | [7 empty] | Средний разряд работы 3,0
|  | Всего по позиции |  |  |  | 12: 219.18 | [12 empty] | Всего по позиции
41 | МРЖФ3-3.17-1-А | Дневной осмотр воздушной линии электропередачи без ее отключения | [19 empty] | Дневной осмотр воздушной линии электропередачи без ее отключения | bar: 4 to 7
| 1 | ОТ(ЗТ) |  |  |  | 4: чел.-ч; 7: 1.5; 12: 0 | [8 empty] | ОТ(ЗТ)
| 1-3-0 | Затраты труда рабочих (ср 3) |  |  |  | 4: чел.-ч; 5: 1.5; 7: 1.5; 10: 0; 12: 0 | [9 empty] | Затраты труда рабочих (ср 3)
|  | Итого прямые затраты | [22 empty] | Итого прямые затраты
|  | ФОТ | [23 empty] | ФОТ
| Пр/812-049.3-1 | НР Электротехнические установки на других объектах |  |  |  | 4: %; 5: 97; 7: 97 | [11 empty] | НР Электротехнические установки на других объектах
| Пр/774-049.3 | СП Электротехнические установки на других объектах |  |  |  | 4: %; 5: 51; 7: 51 | [11 empty] | СП Электротехнические установки на других объектах
|  | Всего по позиции | [24 empty] | Всего по позиции
42 | 1-100-30 | Средний разряд работы 3,0 |  |  |  | 5: 1.5; 6: 1; 7: 1.5; 10: 288.4; 12: 432.6 | [7 empty] | Средний разряд работы 3,0
|  | Всего по позиции |  |  |  | 12: 432.6 | [12 empty] | Всего по позиции
43 | ФСЭМ-91.13.03-112 | Спецавтомобили-вездеходы, грузоподъемность до 1,5 т, объезд в ночное и дневное время |  |  |  | 4: маш.-ч; 5: 1; 6: 1; 7: 1; 12: 908.6 | [7 empty] | Спецавтомобили-вездеходы, грузоподъемность до 1,5 т, объезд в ночное и дневное время
43 | ФСЭМ-91.13.03-112 | Спецавтомобили-вездеходы, грузоподъемность до 1,5 т, объезд в ночное и дневное время |  |  |  | маш.-ч | 1 |  | 1 | 435.27 | 1.23 | 535.38 |  | 535.38 | [14 empty] | Спецавтомобили-вездеходы, грузоподъемность до 1,5 т, объезд в ночное и дневное время
43.1 | 4-100-050 | ОТм(Зтм) Средний разряд машинистов 5 |  |  |  | 4: чел.-ч; 5: 1; 7: 1; 10: 373.22; 12: 373.22 | [15 empty] | ОТм(Зтм) Средний разряд машинистов 5
|  | Итого прямые затраты |  |  |  | 12: 908.6 | [10 empty] | Итого прямые затраты
|  | ФОТ |  |  |  | 12: 373.22 | [11 empty] | ФОТ
| Пр/812-049.3-1 | НР Электротехнические установки на других объектах |  |  |  | 4: %; 5: 97; 7: 97; 12: 362.02 | [11 empty] | НР Электротехнические установки на других объектах
| Пр/774-049.3 | СП Электротехнические установки на других объектах |  |  |  | 4: %; 5: 51; 7: 51; 12: 190.34 | [11 empty] | СП Электротехнические установки на других объектах
|  | Всего по позиции |  |  |  | 12: 1460.96 | [12 empty] | Всего по позиции
44 | ГЭСН33-04-003-04 | Установка железобетонных опор для совместной подвески проводов ВЛ 0,38; 6-10 кВ без приставок: одностоечных | [19 empty] | Установка железобетонных опор для совместной подвески проводов ВЛ 0,38; 6-10 кВ без приставок: одностоечных | bar: 4 to 7
| 1 | ОТ(ЗТ) |  |  |  | 4: чел.-ч; 7: 4.55; 12: 1361.82 | [8 empty] | ОТ(ЗТ)
| 1-100-33 | Средний разряд работы 3,3 |  |  |  | 4: чел.-ч; 5: 4.55; 7: 4.55; 10: 299.3; 12: 1361.82 | [9 empty] | Средний разряд работы 3,3
| 2 | ЭМ |  |  |  | 12: 1557.98 | [8 empty] | ЭМ
|  | ОТм(ЗТм) |  |  |  | 4: чел.-ч; 7: 0.99; 12: 355.92 | [8 empty] | ОТм(ЗТм)
| 91.04.01-031 | Машины бурильно-крановые на автомобильном ходу, диаметр бурения до 800 мм, глубина бурения до 5 м |  |  |  | 4: маш.час; 5: 0.71; 7: 0.71; 10: 1963.82; 12: 1394.31 | [9 empty] | Машины бурильно-крановые на автомобильном ходу, диаметр бурения до 800 мм, глубина бурения до 5 м
| 4-100-050 | ОТм(Зтм) Средний разряд машинистов 5 |  |  |  | 4: чел.-ч; 5: 0.71; 7: 0.71; 10: 373.22; 12: 264.99 | [15 empty] | ОТм(Зтм) Средний разряд машинистов 5
| 91.14.02-001 | Автомобили бортовые, грузоподъемность до 5 т |  |  |  | 4: маш.час; 5: 0.28; 7: 0.28; 10: 584.54; 12: 163.67 | [9 empty] | Автомобили бортовые, грузоподъемность до 5 т
| 4-100-040 | ОТм(Зтм) Средний разряд машинистов 4 |  |  |  | 4: чел.-ч; 5: 0.28; 7: 0.28; 10: 324.75; 12: 90.93 | [15 empty] | ОТм(Зтм) Средний разряд машинистов 4
| 4 | М |  |  |  | 12: 311.29 | [8 empty] | М
| 01.3.01.06-0038 | Смазка защитная электросетевая |  |  |  | кг | 0.1 |  | 0.1 | 238.29 | 2.36 | 562.36 |  | 56.24 | [9 empty] | Смазка защитная электросетевая
| 01.3.01.06-0051 | Смазка солидол жировой Ж |  |  |  | кг | 0.03 |  | 0.03 | 80.02 | 2.36 | 188.85 |  | 5.67 | [9 empty] | Смазка солидол жировой Ж
| 01.7.20.08-0051 | Ветошь хлопчатобумажная цветная |  |  |  | кг | 0.02 |  | 0.02 | 56.11 | 1.97 | 110.54 |  | 2.21 | [9 empty] | Ветошь хлопчатобумажная цветная
| 14.4.02.04-0182 | Краска масляная МА-15, цветная |  |  |  | т | 0.0004 |  | 0.0004 | 61265.39 | 1.43 | 87609.51 |  | 35.04 | [9 empty] | Краска масляная МА-15, цветная
| 14.4.03.03-0102 | Лак битумный БТ-577 |  |  |  | т | 0.0001 |  | 0.0001 | 80020.98 | 1.29 | 103227.06 |  | 10.32 | [9 empty] | Лак битумный БТ-577
| 20.2.02.04-0006 | Колпачки полиэтиленовые К-6 |  |  |  | 100 шт | 0.12 |  | 0.12 | 1031.73 | 1.63 | 1681.72 |  | 201.81 | [9 empty] | Колпачки полиэтиленовые К-6
П,Н | 01.7.15.03-0042 | Болты с гайками и шайбами строительные |  |  |  | 4: кг; 5: 0; 7: 0 | [19 empty] | Болты с гайками и шайбами строительные
П,Н | 05.1.02.07 | Стойка железобетонная вибрированная для опор |  |  |  | 4: шт; 5: 0; 7: 0 | [19 empty] | Стойка железобетонная вибрированная для опор
П,Н | 07.2.02.05 | Траверсы стальные |  |  |  | 4: т; 5: 0; 7: 0 | [19 empty] | Траверсы стальные
П,Н | 07.2.07.13 | Хомуты стальные |  |  |  | 4: кг; 5: 0; 7: 0 | [19 empty] | Хомуты стальные
П,Н | 08.3.04.02 | Сталь стержневая диаметром до 10 мм |  |  |  | 4: т; 5: 0; 7: 0 | [19 empty] | Сталь стержневая диаметром до 10 мм
П,Н | 22.2.01.04 | Изоляторы штыревые |  |  |  | 4: шт; 5: 0; 7: 0 | [19 empty] | Изоляторы штыревые
П,Н | 22.2.02.21 | Штыри |  |  |  | 4: шт; 5: 0; 7: 0 | [19 empty] | Штыри
Н | 22.2.02.23 | Металлические плакаты |  |  |  | 4: шт; 5: 0.1; 7: 0.1 | [19 empty] | Металлические плакаты
|  | Итого прямые затраты |  |  |  | 12: 3587.01 | [10 empty] | Итого прямые затраты
|  | ФОТ |  |  |  | 12: 1717.74 | [11 empty] | ФОТ
| Пр/812-027.0-1 | НР Линии электропередачи |  |  |  | 4: %; 5: 103; 7: 103; 12: 1769.27 | [11 empty] | НР Линии электропередачи
| Пр/774-027.0 | СП Линии электропередачи |  |  |  | 4: %; 5: 60; 7: 60; 12: 1030.64 | [11 empty] | СП Линии электропередачи
|  | Всего по позиции |  |  |  | 10: 6386.92; 12: 6386.92 | [12 empty] | Всего по позиции
45 | ГЭСН33-04-016-02 | Развозка конструкций и материалов опор ВЛ 0,38-10 кВ по трассе: одностоечных железобетонных опор | [19 empty] | Развозка конструкций и материалов опор ВЛ 0,38-10 кВ по трассе: одностоечных железобетонных опор | bar: 4 to 7
| 1 | ОТ(ЗТ) |  |  |  | 4: чел.-ч; 7: 0.44; 12: 121.56 | [8 empty] | ОТ(ЗТ)
| 1-100-25 | Средний разряд работы 2,5 |  |  |  | 4: чел.-ч; 5: 0.44; 7: 0.44; 10: 276.28; 12: 121.56 | [9 empty] | Средний разряд работы 2,5
| 2 | ЭМ |  |  |  | 12: 529.62 | [8 empty] | ЭМ
|  | ОТм(ЗТм) |  |  |  | 4: чел.-ч; 7: 0.48; 12: 182.64 | [8 empty] | ОТм(ЗТм)
| 91.05.05-015 | Краны на автомобильном ходу, грузоподъемность 16 т |  |  |  | 4: маш.час; 5: 0.24; 7: 0.24; 10: 1583.11; 12: 379.95 | [9 empty] | Краны на автомобильном ходу, грузоподъемность 16 т
| 4-100-060 | ОТм(Зтм) Средний разряд машинистов 6 |  |  |  | 4: чел.-ч; 5: 0.24; 7: 0.24; 10: 436.23; 12: 104.7 | [15 empty] | ОТм(Зтм) Средний разряд машинистов 6
| 91.15.01-001 | Прицепы тракторные, грузоподъемность до 2 т |  |  |  | 4: маш.час; 5: 0.24; 7: 0.24; 10: 13.62; 12: 3.27 | [9 empty] | Прицепы тракторные, грузоподъемность до 2 т
| 91.15.03-014 | Тракторы на пневмоколесном ходу, мощность 59 кВт (80 л.с.) |  |  |  | 4: маш.час; 5: 0.24; 7: 0.24; 10: 610.02; 12: 146.4 | [9 empty] | Тракторы на пневмоколесном ходу, мощность 59 кВт (80 л.с.)
| 4-100-040 | ОТм(Зтм) Средний разряд машинистов 4 |  |  |  | 4: чел.-ч; 5: 0.24; 7: 0.24; 10: 324.75; 12: 77.94 | [15 empty] | ОТм(Зтм) Средний разряд машинистов 4
|  | Итого прямые затраты |  |  |  | 12: 833.82 | [10 empty] | Итого прямые затраты
|  | ФОТ |  |  |  | 12: 304.2 | [11 empty] | ФОТ
| Пр/812-027.0-1 | НР Линии электропередачи |  |  |  | 4: %; 5: 103; 7: 103; 12: 313.33 | [11 empty] | НР Линии электропередачи
| Пр/774-027.0 | СП Линии электропередачи |  |  |  | 4: %; 5: 60; 7: 60; 12: 182.52 | [11 empty] | СП Линии электропередачи
|  | Всего по позиции |  |  |  | 10: 1329.67; 12: 1329.67 | [12 empty] | Всего по позиции
46 | ГЭСН33-04-042-01 | Демонтаж опор ВЛ 0,38-10 кВ: без приставок одностоечных | [19 empty] | Демонтаж опор ВЛ 0,38-10 кВ: без приставок одностоечных | bar: 4 to 7
| 1 | ОТ(ЗТ) |  |  |  | 4: чел.-ч; 7: 0.81; 12: 248.32 | [8 empty] | ОТ(ЗТ)
| 1-100-35 | Средний разряд работы 3,5 |  |  |  | 4: чел.-ч; 5: 0.81; 7: 0.81; 10: 306.57; 12: 248.32 | [9 empty] | Средний разряд работы 3,5
| 2 | ЭМ |  |  |  | 12: 887.46 | [8 empty] | ЭМ
|  | ОТм(ЗТм) |  |  |  | 4: чел.-ч; 7: 0.48; 12: 177.21 | [8 empty] | ОТм(ЗТм)
| 91.04.01-031 | Машины бурильно-крановые на автомобильном ходу, диаметр бурения до 800 мм, глубина бурения до 5 м |  |  |  | 4: маш.час; 5: 0.44; 7: 0.44; 10: 1963.82; 12: 864.08 | [9 empty] | Машины бурильно-крановые на автомобильном ходу, диаметр бурения до 800 мм, глубина бурения до 5 м
| 4-100-050 | ОТм(Зтм) Средний разряд машинистов 5 |  |  |  | 4: чел.-ч; 5: 0.44; 7: 0.44; 10: 373.22; 12: 164.22 | [15 empty] | ОТм(Зтм) Средний разряд машинистов 5
| 91.14.02-001 | Автомобили бортовые, грузоподъемность до 5 т |  |  |  | 4: маш.час; 5: 0.04; 7: 0.04; 10: 584.54; 12: 23.38 | [9 empty] | Автомобили бортовые, грузоподъемность до 5 т
| 4-100-040 | ОТм(Зтм) Средний разряд машинистов 4 |  |  |  | 4: чел.-ч; 5: 0.04; 7: 0.04; 10: 324.75; 12: 12.99 | [15 empty] | ОТм(Зтм) Средний разряд машинистов 4
|  | Итого прямые затраты |  |  |  | 12: 1312.99 | [10 empty] | Итого прямые затраты
|  | ФОТ |  |  |  | 12: 425.53 | [11 empty] | ФОТ
| Пр/812-027.0-1 | НР Линии электропередачи |  |  |  | 4: %; 5: 103; 7: 103; 12: 438.3 | [11 empty] | НР Линии электропередачи
| Пр/774-027.0 | СП Линии электропередачи |  |  |  | 4: %; 5: 60; 7: 60; 12: 255.32 | [11 empty] | СП Линии электропередачи
|  | Всего по позиции |  |  |  | 10: 2006.61; 12: 2006.61 | [12 empty] | Всего по позиции
47 | ГЭСНм08-02-363-01 | Кронштейны специальные на опорах для светильников сварные металлические, количество рожков: 1 | [19 empty] | Кронштейны специальные на опорах для светильников сварные металлические, количество рожков: 1 | bar: 4 to 7
| 1 | ОТ(ЗТ) |  |  |  | 4: чел.-ч; 7: 2.73; 12: 899.81 | [8 empty] | ОТ(ЗТ)
| 1-100-41 | Средний разряд работы 4,1 |  |  |  | 4: чел.-ч; 5: 2.73; 7: 2.73; 10: 329.6; 12: 899.81 | [9 empty] | Средний разряд работы 4,1
| 2 | ЭМ |  |  |  | 12: 43.35 | [8 empty] | ЭМ
|  | ОТм(ЗТм) |  |  |  | 4: чел.-ч; 7: 0.04; 12: 15.22 | [8 empty] | ОТм(ЗТм)
| 91.05.05-015 | Краны на автомобильном ходу, грузоподъемность 16 т |  |  |  | 4: маш.час; 5: 0.02; 7: 0.02; 10: 1583.11; 12: 31.66 | [9 empty] | Краны на автомобильном ходу, грузоподъемность 16 т
| 4-100-060 | ОТм(Зтм) Средний разряд машинистов 6 |  |  |  | 4: чел.-ч; 5: 0.02; 7: 0.02; 10: 436.23; 12: 8.72 | [15 empty] | ОТм(Зтм) Средний разряд машинистов 6
| 91.14.02-001 | Автомобили бортовые, грузоподъемность до 5 т |  |  |  | 4: маш.час; 5: 0.02; 7: 0.02; 10: 584.54; 12: 11.69 | [9 empty] | Автомобили бортовые, грузоподъемность до 5 т
| 4-100-040 | ОТм(Зтм) Средний разряд машинистов 4 |  |  |  | 4: чел.-ч; 5: 0.02; 7: 0.02; 10: 324.75; 12: 6.5 | [15 empty] | ОТм(Зтм) Средний разряд машинистов 4
| 4 | М |  |  |  | 12: 75.31 | [8 empty] | М
| 01.7.15.03-0042 | Болты с гайками и шайбами строительные |  |  |  | кг | 0.1 |  | 0.1 | 174.93 | 1.04 | 181.93 |  | 18.19 | [9 empty] | Болты с гайками и шайбами строительные
| 14.4.02.04-0142 | Краска масляная МА-0115, мумия, сурик железный |  |  |  | кг | 0.5 |  | 0.5 | 79.88 | 1.43 | 114.23 |  | 57.12 | [9 empty] | Краска масляная МА-0115, мумия, сурик железный
|  | Итого прямые затраты |  |  |  | 12: 1033.69 | [10 empty] | Итого прямые затраты
47.1 | 421/пр_2020_п.75_пп.а | Вспомогательные ненормируемые материальные ресурсы |  |  |  | 4: %; 5: 2; 7: 2; 12: 18 | [18 empty] | Вспомогательные ненормируемые материальные ресурсы
|  | ФОТ |  |  |  | 12: 915.03 | [11 empty] | ФОТ
| Пр/812-049.3-1 | НР Электротехнические установки на других объектах |  |  |  | 4: %; 5: 97; 7: 97; 12: 887.58 | [11 empty] | НР Электротехнические установки на других объектах
| Пр/774-049.3 | СП Электротехнические установки на других объектах |  |  |  | 4: %; 5: 51; 7: 51; 12: 466.67 | [11 empty] | СП Электротехнические установки на других объектах
|  | Всего по позиции |  |  |  | 10: 2405.94; 12: 2405.94 | [12 empty] | Всего по позиции
48 | ФСЭМ-91.06.06-011 | Автогидроподъемники, высота подъема 12 м |  |  |  | 4: маш.-ч; 5: 1.06; 6: 1; 7: 1.06; 12: 836.74 | [7 empty] | Автогидроподъемники, высота подъема 12 м
48 | ФСЭМ-91.06.06-011 | Автогидроподъемники, высота подъема 12 м |  |  |  | маш.-ч | 1.06 |  | 1.06 | 346.73 | 1.34 | 464.62 |  | 492.5 | [14 empty] | Автогидроподъемники, высота подъема 12 м
48.1 | 4-100-040 | ОТм(Зтм) Средний разряд машинистов 4 |  |  |  | 4: чел.-ч; 5: 1; 7: 1.06; 10: 324.75; 12: 344.24 | [15 empty] | ОТм(Зтм) Средний разряд машинистов 4
|  | Итого прямые затраты |  |  |  | 12: 836.74 | [10 empty] | Итого прямые затраты
|  | ФОТ |  |  |  | 12: 344.24 | [11 empty] | ФОТ
| Пр/812-049.3-1 | НР Электротехнические установки на других объектах |  |  |  | 4: %; 5: 97; 7: 97; 12: 333.91 | [11 empty] | НР Электротехнические установки на других объектах
| Пр/774-049.3 | СП Электротехнические установки на других объектах |  |  |  | 4: %; 5: 51; 7: 51; 12: 175.56 | [11 empty] | СП Электротехнические установки на других объектах
|  | Всего по позиции |  |  |  | 12: 1346.21 | [12 empty] | Всего по позиции
49 | ГЭСНм08-02-363-01 | (Прим. демонтаж) Кронштейны специальные на опорах для светильников сварные металлические, количество рожков: 1 | [19 empty] | (Прим. демонтаж) Кронштейны специальные на опорах для светильников сварные металлические, количество рожков: 1 | bar: 4 to 7
| Приказ от 08.08.2022 № 648/пр п.145 табл.3 | Демонтаж оборудования, пригодного для дальнейшего использования, со снятием с места установки, необходимой (частичной) разборкой и консервированием с целью длительного или кратковременного хранения ОЗП=0,7; ЭМ=0,7 к расх.; ЗПМ=0,7; МАТ=0 к расх.; ТЗ=0,7; ТЗМ=0,7 | [29 empty] | Демонтаж оборудования, пригодного для дальнейшего использования, со снятием с места установки, необходимой (частичной) разборкой и консервированием с целью длительного или кратковременного хранения ОЗП=0,7; ЭМ=0,7 к расх.; ЗПМ=0,7; МАТ=0 к расх.; ТЗ=0,7; ТЗМ=0,7
| 1 | ОТ(ЗТ) |  |  |  | 4: чел.-ч; 7: 1.911; 12: 629.87 | [8 empty] | ОТ(ЗТ)
| 1-100-41 | Средний разряд работы 4,1 |  |  |  | чел.-ч | 2.73 | 0.7 | 1.911 |  |  | 329.6 |  | 629.87 | [9 empty] | Средний разряд работы 4,1
| 2 | ЭМ |  |  |  | 12: 30.34 | [8 empty] | ЭМ
|  | ОТм(ЗТм) |  |  |  | 4: чел.-ч; 7: 0.028; 12: 10.66 | [8 empty] | ОТм(ЗТм)
| 91.05.05-015 | Краны на автомобильном ходу, грузоподъемность 16 т |  |  |  | маш.час | 0.02 | 0.7 | 0.014 |  |  | 1583.11 |  | 22.16 | [9 empty] | Краны на автомобильном ходу, грузоподъемность 16 т
| 4-100-060 | ОТм(Зтм) Средний разряд машинистов 6 |  |  |  | чел.-ч | 0.02 | 0.7 | 0.014 |  |  | 436.23 |  | 6.11 | [15 empty] | ОТм(Зтм) Средний разряд машинистов 6
| 91.14.02-001 | Автомобили бортовые, грузоподъемность до 5 т |  |  |  | маш.час | 0.02 | 0.7 | 0.014 |  |  | 584.54 |  | 8.18 | [9 empty] | Автомобили бортовые, грузоподъемность до 5 т
| 4-100-040 | ОТм(Зтм) Средний разряд машинистов 4 |  |  |  | чел.-ч | 0.02 | 0.7 | 0.014 |  |  | 324.75 |  | 4.55 | [15 empty] | ОТм(Зтм) Средний разряд машинистов 4
| 4 | М |  |  |  | 12: 0 | [8 empty] | М
| 01.7.15.03-0042 | Болты с гайками и шайбами строительные |  |  |  | кг | 0.1 | 0 | 0 | 174.93 | 1.04 | 181.93 |  | 0 | [9 empty] | Болты с гайками и шайбами строительные
| 14.4.02.04-0142 | Краска масляная МА-0115, мумия, сурик железный |  |  |  | кг | 0.5 | 0 | 0 | 79.88 | 1.43 | 114.23 |  | 0 | [9 empty] | Краска масляная МА-0115, мумия, сурик железный
|  | Итого прямые затраты |  |  |  | 12: 670.87 | [10 empty] | Итого прямые затраты
49.1 | 421/пр_2020_п.75_пп.а | Вспомогательные ненормируемые материальные ресурсы |  |  |  | 4: %; 5: 2; 7: 2; 11: 0.7; 12: 12.6 | [18 empty] | Вспомогательные ненормируемые материальные ресурсы
|  | ФОТ |  |  |  | 12: 640.53 | [11 empty] | ФОТ
| Пр/812-049.3-1 | НР Электротехнические установки на других объектах |  |  |  | 4: %; 5: 97; 7: 97; 12: 621.31 | [11 empty] | НР Электротехнические установки на других объектах
| Пр/774-049.3 | СП Электротехнические установки на других объектах |  |  |  | 4: %; 5: 51; 7: 51; 12: 326.67 | [11 empty] | СП Электротехнические установки на других объектах
|  | Всего по позиции |  |  |  | 10: 1631.45; 12: 1631.45 | [12 empty] | Всего по позиции
50 | ФСЭМ-91.06.06-011 | Автогидроподъемники, высота подъема 12 м |  |  |  | 4: маш.-ч; 5: 0.742; 6: 1; 7: 0.742; 12: 585.71 | [7 empty] | Автогидроподъемники, высота подъема 12 м
50 | ФСЭМ-91.06.06-011 | Автогидроподъемники, высота подъема 12 м |  |  |  | маш.-ч | 0.742 |  | 0.742 | 346.73 | 1.34 | 464.62 |  | 344.75 | [14 empty] | Автогидроподъемники, высота подъема 12 м
50.1 | 4-100-040 | ОТм(Зтм) Средний разряд машинистов 4 |  |  |  | 4: чел.-ч; 5: 1; 7: 0.742; 10: 324.75; 12: 240.96 | [15 empty] | ОТм(Зтм) Средний разряд машинистов 4
|  | Итого прямые затраты |  |  |  | 12: 585.71 | [10 empty] | Итого прямые затраты
|  | ФОТ |  |  |  | 12: 240.96 | [11 empty] | ФОТ
| Пр/812-049.3-1 | НР Электротехнические установки на других объектах |  |  |  | 4: %; 5: 97; 7: 97; 12: 233.73 | [11 empty] | НР Электротехнические установки на других объектах
| Пр/774-049.3 | СП Электротехнические установки на других объектах |  |  |  | 4: %; 5: 51; 7: 51; 12: 122.89 | [11 empty] | СП Электротехнические установки на других объектах
|  | Всего по позиции |  |  |  | 12: 942.33 | [12 empty] | Всего по позиции
51 | ГЭСН33-04-003-04 | (Прим.) Выправка промежуточной опоры при отклонении от вертикальной оси вдоль линии ВЛ напряжением 0,38 кВ | [19 empty] | (Прим.) Выправка промежуточной опоры при отклонении от вертикальной оси вдоль линии ВЛ напряжением 0,38 кВ | bar: 4 to 7
|  | МАТ=0 к расх. | [29 empty] | МАТ=0 к расх.
| 1 | ОТ(ЗТ) |  |  |  | 4: чел.-ч; 7: 4.55; 12: 1361.82 | [8 empty] | ОТ(ЗТ)
| 1-100-33 | Средний разряд работы 3,3 |  |  |  | 4: чел.-ч; 5: 4.55; 7: 4.55; 10: 299.3; 12: 1361.82 | [9 empty] | Средний разряд работы 3,3
| 2 | ЭМ |  |  |  | 12: 1557.98 | [8 empty] | ЭМ
|  | ОТм(ЗТм) |  |  |  | 4: чел.-ч; 7: 0.99; 12: 355.92 | [8 empty] | ОТм(ЗТм)
| 91.04.01-031 | Машины бурильно-крановые на автомобильном ходу, диаметр бурения до 800 мм, глубина бурения до 5 м |  |  |  | 4: маш.час; 5: 0.71; 7: 0.71; 10: 1963.82; 12: 1394.31 | [9 empty] | Машины бурильно-крановые на автомобильном ходу, диаметр бурения до 800 мм, глубина бурения до 5 м
| 4-100-050 | ОТм(Зтм) Средний разряд машинистов 5 |  |  |  | 4: чел.-ч; 5: 0.71; 7: 0.71; 10: 373.22; 12: 264.99 | [15 empty] | ОТм(Зтм) Средний разряд машинистов 5
| 91.14.02-001 | Автомобили бортовые, грузоподъемность до 5 т |  |  |  | 4: маш.час; 5: 0.28; 7: 0.28; 10: 584.54; 12: 163.67 | [9 empty] | Автомобили бортовые, грузоподъемность до 5 т
| 4-100-040 | ОТм(Зтм) Средний разряд машинистов 4 |  |  |  | 4: чел.-ч; 5: 0.28; 7: 0.28; 10: 324.75; 12: 90.93 | [15 empty] | ОТм(Зтм) Средний разряд машинистов 4
| 4 | М |  |  |  | 12: 0 | [8 empty] | М
| 01.3.01.06-0038 | Смазка защитная электросетевая |  |  |  | кг | 0.1 | 0 | 0 | 238.29 | 2.36 | 562.36 |  | 0 | [9 empty] | Смазка защитная электросетевая
| 01.3.01.06-0051 | Смазка солидол жировой Ж |  |  |  | кг | 0.03 | 0 | 0 | 80.02 | 2.36 | 188.85 |  | 0 | [9 empty] | Смазка солидол жировой Ж
| 01.7.20.08-0051 | Ветошь хлопчатобумажная цветная |  |  |  | кг | 0.02 | 0 | 0 | 56.11 | 1.97 | 110.54 |  | 0 | [9 empty] | Ветошь хлопчатобумажная цветная
| 14.4.02.04-0182 | Краска масляная МА-15, цветная |  |  |  | т | 0.0004 | 0 | 0 | 61265.39 | 1.43 | 87609.51 |  | 0 | [9 empty] | Краска масляная МА-15, цветная
| 14.4.03.03-0102 | Лак битумный БТ-577 |  |  |  | т | 0.0001 | 0 | 0 | 80020.98 | 1.29 | 103227.06 |  | 0 | [9 empty] | Лак битумный БТ-577
| 20.2.02.04-0006 | Колпачки полиэтиленовые К-6 |  |  |  | 100 шт | 0.12 | 0 | 0 | 1031.73 | 1.63 | 1681.72 |  | 0 | [9 empty] | Колпачки полиэтиленовые К-6
П,Н | 01.7.15.03-0042 | Болты с гайками и шайбами строительные |  |  |  | 4: кг; 5: 0; 6: 0; 7: 0 | [19 empty] | Болты с гайками и шайбами строительные
П,Н | 05.1.02.07 | Стойка железобетонная вибрированная для опор |  |  |  | 4: шт; 5: 0; 6: 0; 7: 0 | [19 empty] | Стойка железобетонная вибрированная для опор
П,Н | 07.2.02.05 | Траверсы стальные |  |  |  | 4: т; 5: 0; 6: 0; 7: 0 | [19 empty] | Траверсы стальные
П,Н | 07.2.07.13 | Хомуты стальные |  |  |  | 4: кг; 5: 0; 6: 0; 7: 0 | [19 empty] | Хомуты стальные
П,Н | 08.3.04.02 | Сталь стержневая диаметром до 10 мм |  |  |  | 4: т; 5: 0; 6: 0; 7: 0 | [19 empty] | Сталь стержневая диаметром до 10 мм
П,Н | 22.2.01.04 | Изоляторы штыревые |  |  |  | 4: шт; 5: 0; 6: 0; 7: 0 | [19 empty] | Изоляторы штыревые
П,Н | 22.2.02.21 | Штыри |  |  |  | 4: шт; 5: 0; 6: 0; 7: 0 | [19 empty] | Штыри
Н | 22.2.02.23 | Металлические плакаты |  |  |  | 4: шт; 5: 0.1; 6: 0; 7: 0 | [19 empty] | Металлические плакаты
|  | Итого прямые затраты |  |  |  | 12: 3275.72 | [10 empty] | Итого прямые затраты
|  | ФОТ |  |  |  | 12: 1717.74 | [11 empty] | ФОТ
| Пр/812-027.0-1 | НР Линии электропередачи |  |  |  | 4: %; 5: 103; 7: 103; 12: 1769.27 | [11 empty] | НР Линии электропередачи
| Пр/774-027.0 | СП Линии электропередачи |  |  |  | 4: %; 5: 60; 7: 60; 12: 1030.64 | [11 empty] | СП Линии электропередачи
|  | Всего по позиции |  |  |  | 10: 6075.63; 12: 6075.63 | [12 empty] | Всего по позиции
52 | ГЭСНм08-03-575-01 | (Прим.) Установка реле времени ТЭ-15 | [19 empty] | (Прим.) Установка реле времени ТЭ-15 | bar: 4 to 7
| 1 | ОТ(ЗТ) |  |  |  | 4: чел.-ч; 7: 1.03; 12: 344.47 | [8 empty] | ОТ(ЗТ)
| 1-100-42 | Средний разряд работы 4,2 |  |  |  | 4: чел.-ч; 5: 1.03; 7: 1.03; 10: 334.44; 12: 344.47 | [9 empty] | Средний разряд работы 4,2
| 4 | М |  |  |  | 12: 3.64 | [8 empty] | М
| 01.7.15.03-0042 | Болты с гайками и шайбами строительные |  |  |  | кг | 0.02 |  | 0.02 | 174.93 | 1.04 | 181.93 |  | 3.64 | [9 empty] | Болты с гайками и шайбами строительные
|  | Итого прямые затраты |  |  |  | 12: 348.11 | [10 empty] | Итого прямые затраты
52.1 | 421/пр_2020_п.75_пп.а | Вспомогательные ненормируемые материальные ресурсы |  |  |  | 4: %; 5: 2; 7: 2; 12: 6.89 | [18 empty] | Вспомогательные ненормируемые материальные ресурсы
|  | ФОТ |  |  |  | 12: 344.47 | [11 empty] | ФОТ
| Пр/812-049.3-1 | НР Электротехнические установки на других объектах |  |  |  | 4: %; 5: 97; 7: 97; 12: 334.14 | [11 empty] | НР Электротехнические установки на других объектах
| Пр/774-049.3 | СП Электротехнические установки на других объектах |  |  |  | 4: %; 5: 51; 7: 51; 12: 175.68 | [11 empty] | СП Электротехнические установки на других объектах
|  | Всего по позиции |  |  |  | 10: 864.82; 12: 864.82 | [12 empty] | Всего по позиции
53 | МРЖФ3-3.15-15-6 | (прим.) Ремонт (ревизия) контактных соединений, проверка напряжения) светильника |  |  |  | 4: РП, ТП; 5: 1; 6: 1; 7: 1 | [7 empty] | (прим.) Ремонт (ревизия) контактных соединений, проверка напряжения) светильника
| 1 | ОТ(ЗТ) |  |  |  | 4: чел.-ч; 7: 1.54; 12: 0 | [8 empty] | ОТ(ЗТ)
| 1-2-0 | Затраты труда рабочих (ср 2) |  |  |  | 4: чел.-ч; 5: 1.54; 7: 1.54; 10: 0; 12: 0 | [9 empty] | Затраты труда рабочих (ср 2)
|  | Итого прямые затраты | [22 empty] | Итого прямые затраты
|  | ФОТ | [23 empty] | ФОТ
| Пр/812-049.3-1 | НР Электротехнические установки на других объектах |  |  |  | 4: %; 5: 97; 7: 97 | [11 empty] | НР Электротехнические установки на других объектах
| Пр/774-049.3 | СП Электротехнические установки на других объектах |  |  |  | 4: %; 5: 51; 7: 51 | [11 empty] | СП Электротехнические установки на других объектах
|  | Всего по позиции | [24 empty] | Всего по позиции
54 | 1-100-20 | Средний разряд работы 2,0 |  |  |  | 5: 1.54; 6: 1; 7: 1.54; 10: 264.16; 12: 406.81 | [7 empty] | Средний разряд работы 2,0
|  | Всего по позиции |  |  |  | 12: 406.81 | [12 empty] | Всего по позиции
55 | МРЖФ3-1.1-12-5 | (прим.) Установка фотореле |  |  |  | 4: реле; 5: 1; 6: 1; 7: 1 | [7 empty] | (прим.) Установка фотореле
| 1 | ОТ(ЗТ) |  |  |  | 4: чел.-ч; 7: 0.19; 12: 0 | [8 empty] | ОТ(ЗТ)
| 1-4-0 | Затраты труда рабочих (ср 4) |  |  |  | 4: чел.-ч; 5: 0.19; 7: 0.19; 10: 0; 12: 0 | [9 empty] | Затраты труда рабочих (ср 4)
|  | Итого прямые затраты | [22 empty] | Итого прямые затраты
|  | ФОТ | [23 empty] | ФОТ
| Пр/812-049.3-1 | НР Электротехнические установки на других объектах |  |  |  | 4: %; 5: 97; 7: 97 | [11 empty] | НР Электротехнические установки на других объектах
| Пр/774-049.3 | СП Электротехнические установки на других объектах |  |  |  | 4: %; 5: 51; 7: 51 | [11 empty] | СП Электротехнические установки на других объектах
|  | Всего по позиции | [24 empty] | Всего по позиции
56 | 1-100-40 | Средний разряд работы 4,0 |  |  |  | 5: 0.19; 6: 1; 7: 0.19; 10: 324.75; 12: 61.7 | [7 empty] | Средний разряд работы 4,0
|  | Всего по позиции |  |  |  | 12: 61.7 | [12 empty] | Всего по позиции
57 | МРЖФ3-1.1-12-5 | (прим.) Перевод реле времени, проверка и регулировка электрических характеристик |  |  |  | 4: реле; 5: 1; 6: 1; 7: 1 | [7 empty] | (прим.) Перевод реле времени, проверка и регулировка электрических характеристик
| 1 | ОТ(ЗТ) |  |  |  | 4: чел.-ч; 7: 0.19; 12: 0 | [8 empty] | ОТ(ЗТ)
| 1-4-0 | Затраты труда рабочих (ср 4) |  |  |  | 4: чел.-ч; 5: 0.19; 7: 0.19; 10: 0; 12: 0 | [9 empty] | Затраты труда рабочих (ср 4)
|  | Итого прямые затраты | [22 empty] | Итого прямые затраты
|  | ФОТ | [23 empty] | ФОТ
| Пр/812-049.3-1 | НР Электротехнические установки на других объектах |  |  |  | 4: %; 5: 97; 7: 97 | [11 empty] | НР Электротехнические установки на других объектах
| Пр/774-049.3 | СП Электротехнические установки на других объектах |  |  |  | 4: %; 5: 51; 7: 51 | [11 empty] | СП Электротехнические установки на других объектах
|  | Всего по позиции | [24 empty] | Всего по позиции
58 | 1-100-40 | Средний разряд работы 4,0 |  |  |  | 5: 0.19; 6: 1; 7: 0.19; 10: 324.75; 12: 61.7 | [7 empty] | Средний разряд работы 4,0
|  | Всего по позиции |  |  |  | 12: 61.7 | [12 empty] | Всего по позиции
59 | ГЭСНм08-03-573-04 | Шкаф (пульт) управления навесной, высота, ширина и глубина: до 600х600х350 мм | [19 empty] | Шкаф (пульт) управления навесной, высота, ширина и глубина: до 600х600х350 мм | bar: 4 to 7
| 1 | ОТ(ЗТ) |  |  |  | 4: чел.-ч; 7: 2.06; 12: 688.95 | [8 empty] | ОТ(ЗТ)
| 1-100-42 | Средний разряд работы 4,2 |  |  |  | 4: чел.-ч; 5: 2.06; 7: 2.06; 10: 334.44; 12: 688.95 | [9 empty] | Средний разряд работы 4,2
| 2 | ЭМ |  |  |  | 12: 218.38 | [8 empty] | ЭМ
|  | ОТм(ЗТм) |  |  |  | 4: чел.-ч; 7: 0.31; 12: 107.36 | [8 empty] | ОТм(ЗТм)
| 91.04.01-041 | Молотки бурильные легкие при работе от передвижных компрессорных установок |  |  |  | маш.час | 0.19 |  | 0.19 | 21.06 | 1.28 | 26.96 |  | 5.12 | [9 empty] | Молотки бурильные легкие при работе от передвижных компрессорных установок
| 91.05.05-015 | Краны на автомобильном ходу, грузоподъемность 16 т |  |  |  | 4: маш.час; 5: 0.06; 7: 0.06; 10: 1583.11; 12: 94.99 | [9 empty] | Краны на автомобильном ходу, грузоподъемность 16 т
| 4-100-060 | ОТм(Зтм) Средний разряд машинистов 6 |  |  |  | 4: чел.-ч; 5: 0.06; 7: 0.06; 10: 436.23; 12: 26.17 | [15 empty] | ОТм(Зтм) Средний разряд машинистов 6
| 91.14.02-001 | Автомобили бортовые, грузоподъемность до 5 т |  |  |  | 4: маш.час; 5: 0.06; 7: 0.06; 10: 584.54; 12: 35.07 | [9 empty] | Автомобили бортовые, грузоподъемность до 5 т
| 4-100-040 | ОТм(Зтм) Средний разряд машинистов 4 |  |  |  | 4: чел.-ч; 5: 0.06; 7: 0.06; 10: 324.75; 12: 19.49 | [15 empty] | ОТм(Зтм) Средний разряд машинистов 4
| 91.17.04-233 | Аппараты сварочные для ручной дуговой сварки, сварочный ток до 350 А |  |  |  | 4: маш.час; 5: 0.61; 7: 0.61; 10: 20.83; 12: 12.71 | [9 empty] | Аппараты сварочные для ручной дуговой сварки, сварочный ток до 350 А
| 91.18.01-007 | Компрессоры винтовые передвижные с двигателем внутреннего сгорания, давление до 0,7 МПа (7 атм), производительность до 5,4 м3/мин |  |  |  | 4: маш.час; 5: 0.19; 7: 0.19; 10: 371.01; 12: 70.49 | [9 empty] | Компрессоры винтовые передвижные с двигателем внутреннего сгорания, давление до 0,7 МПа (7 атм), производительность до 5,4 м3/мин
| 4-100-040 | ОТм(Зтм) Средний разряд машинистов 4 |  |  |  | 4: чел.-ч; 5: 0.19; 7: 0.19; 10: 324.75; 12: 61.7 | [15 empty] | ОТм(Зтм) Средний разряд машинистов 4
| 4 | М |  |  |  | 12: 39.15 | [8 empty] | М
| 01.7.11.07-0227 | Электроды сварочные для сварки низколегированных и углеродистых сталей УОНИ 13/45, Э42А, диаметр 4-5 мм |  |  |  | кг | 0.1 |  | 0.1 | 155.63 | 1.2 | 186.76 |  | 18.68 | [9 empty] | Электроды сварочные для сварки низколегированных и углеродистых сталей УОНИ 13/45, Э42А, диаметр 4-5 мм
| 01.7.15.03-0042 | Болты с гайками и шайбами строительные |  |  |  | кг | 0.1 |  | 0.1 | 174.93 | 1.04 | 181.93 |  | 18.19 | [9 empty] | Болты с гайками и шайбами строительные
| 14.4.02.04-0142 | Краска масляная МА-0115, мумия, сурик железный |  |  |  | кг | 0.02 |  | 0.02 | 79.88 | 1.43 | 114.23 |  | 2.28 | [9 empty] | Краска масляная МА-0115, мумия, сурик железный
|  | Итого прямые затраты |  |  |  | 12: 1053.84 | [10 empty] | Итого прямые затраты
59.1 | 421/пр_2020_п.75_пп.а | Вспомогательные ненормируемые материальные ресурсы |  |  |  | 4: %; 5: 2; 7: 2; 12: 13.78 | [18 empty] | Вспомогательные ненормируемые материальные ресурсы
|  | ФОТ |  |  |  | 12: 796.31 | [11 empty] | ФОТ
| Пр/812-049.3-1 | НР Электротехнические установки на других объектах |  |  |  | 4: %; 5: 97; 7: 97; 12: 772.42 | [11 empty] | НР Электротехнические установки на других объектах
| Пр/774-049.3 | СП Электротехнические установки на других объектах |  |  |  | 4: %; 5: 51; 7: 51; 12: 406.12 | [11 empty] | СП Электротехнические установки на других объектах
|  | Всего по позиции |  |  |  | 10: 2246.16; 12: 2246.16 | [12 empty] | Всего по позиции
|  | Итого по разделу 1 Обслуживание и ремонт |  |  |  | 12: 50412.79 | [20 empty] | Итого по разделу 1 Обслуживание и ремонт
|  | Справочно | [33 empty] | Справочно
|  | затраты труда рабочих |  |  |  | 7: 49.6553 | [22 empty] | затраты труда рабочих
|  | затраты труда машинистов |  |  |  | 7: 8.2718 | [22 empty] | затраты труда машинистов
Раздел 2. Материалы | [20 empty] | Раздел 2. Материалы
60 | Текущая цена | Светильник светодиодный 50 Вт |  |  |  | шт | 1 | 1 | 1 |  |  | 3045.83 |  | 3045.83 | [7 empty] | Светильник светодиодный 50 Вт
|  | Цена=3655/1,2 | [35 empty] | Цена=3655/1,2
|  | Всего по позиции |  |  |  | 12: 3045.83 | [12 empty] | Всего по позиции
61 | Текущая цена | Светильник светодиодный 100 Вт |  |  |  | шт | 1 | 1 | 1 |  |  | 3962.5 |  | 3962.5 | [7 empty] | Светильник светодиодный 100 Вт
|  | Цена=4755/1,2 | [35 empty] | Цена=4755/1,2
|  | Всего по позиции |  |  |  | 12: 3962.5 | [12 empty] | Всего по позиции
62 | Текущая цена | Светильник светодиодный 150 Вт |  |  |  | шт | 1 | 1 | 1 |  |  | 5000 |  | 5000 | [7 empty] | Светильник светодиодный 150 Вт
|  | Цена=6000/1,2 | [35 empty] | Цена=6000/1,2
|  | Всего по позиции |  |  |  | 12: 5000 | [12 empty] | Всего по позиции
63 | Текущая цена | Светильник светодиодный BL-LD-3A-2 |  |  |  | шт | 1 | 1 | 1 |  |  | 7736.67 |  | 7736.67 | [7 empty] | Светильник светодиодный BL-LD-3A-2
|  | Цена=9284/1,2 | [35 empty] | Цена=9284/1,2
|  | Всего по позиции |  |  |  | 12: 7736.67 | [12 empty] | Всего по позиции
64 | Текущая цена | Светильник светодиодный BL-LD-3A-3 |  |  |  | шт | 1 | 1 | 1 |  |  | 9652.5 |  | 9652.5 | [7 empty] | Светильник светодиодный BL-LD-3A-3
|  | Цена=11583/1,2 | [35 empty] | Цена=11583/1,2
|  | Всего по позиции |  |  |  | 12: 9652.5 | [12 empty] | Всего по позиции
65 | Текущая цена | Светильник светодиодный BL-LD-3A-3 (ДИММ) (SNT) |  |  |  | шт | 1 | 1 | 1 |  |  | 11692.5 |  | 11692.5 | [7 empty] | Светильник светодиодный BL-LD-3A-3 (ДИММ) (SNT)
|  | Цена=14031/1,2 | [35 empty] | Цена=14031/1,2
|  | Всего по позиции |  |  |  | 12: 11692.5 | [12 empty] | Всего по позиции
66 | Текущая цена | Светильник светодиодный BL-LD-3A-4 |  |  |  | шт | 1 | 1 | 1 |  |  | 12118.33 |  | 12118.33 | [7 empty] | Светильник светодиодный BL-LD-3A-4
|  | Цена=14542/1,2 | [35 empty] | Цена=14542/1,2
|  | Всего по позиции |  |  |  | 12: 12118.33 | [12 empty] | Всего по позиции
67 | Текущая цена | Светильник светодиодный BL-LD-3A-4 (ДИММ) (SNT) |  |  |  | шт | 1 | 1 | 1 |  |  | 14155 |  | 14155 | [7 empty] | Светильник светодиодный BL-LD-3A-4 (ДИММ) (SNT)
|  | Цена=16986/1,2 | [35 empty] | Цена=16986/1,2
|  | Всего по позиции |  |  |  | 12: 14155 | [12 empty] | Всего по позиции
68 | Текущая цена | Светильник светодиодный BL-LD-3A-5 |  |  |  | шт | 1 | 1 | 1 |  |  | 15537.5 |  | 15537.5 | [7 empty] | Светильник светодиодный BL-LD-3A-5
|  | Цена=18645/1,2 | [35 empty] | Цена=18645/1,2
|  | Всего по позиции |  |  |  | 12: 15537.5 | [12 empty] | Всего по позиции
69 | Текущая цена | Светильник светодиодный BL-LD-3A-5 (ДИММ) (SNT) |  |  |  | шт | 1 | 1 | 1 |  |  | 17623.33 |  | 17623.33 | [7 empty] | Светильник светодиодный BL-LD-3A-5 (ДИММ) (SNT)
|  | Цена=21148/1,2 | [35 empty] | Цена=21148/1,2
|  | Всего по позиции |  |  |  | 12: 17623.33 | [12 empty] | Всего по позиции
70 | Текущая цена | Светильник светодиодный BL-LD-3A-2 (XPL) |  |  |  | шт | 1 | 1 | 1 |  |  | 10110.83 |  | 10110.83 | [7 empty] | Светильник светодиодный BL-LD-3A-2 (XPL)
|  | Цена=12133/1,2 | [35 empty] | Цена=12133/1,2
|  | Всего по позиции |  |  |  | 12: 10110.83 | [12 empty] | Всего по позиции
71 | Текущая цена | Светильник светодиодный BL-LD-3A-3 (XPL) |  |  |  | шт | 1 | 1 | 1 |  |  | 11705.83 |  | 11705.83 | [7 empty] | Светильник светодиодный BL-LD-3A-3 (XPL)
|  | Цена=14047/1,2 | [35 empty] | Цена=14047/1,2
|  | Всего по позиции |  |  |  | 12: 11705.83 | [12 empty] | Всего по позиции
72 | Текущая цена | Светильник светодиодный BL-LD-3A-3 (XPL) (ДИММ) (SNT) |  |  |  | шт | 1 | 1 | 1 |  |  | 13745.83 |  | 13745.83 | [7 empty] | Светильник светодиодный BL-LD-3A-3 (XPL) (ДИММ) (SNT)
|  | Цена=16495/1,2 | [35 empty] | Цена=16495/1,2
|  | Всего по позиции |  |  |  | 12: 13745.83 | [12 empty] | Всего по позиции
73 | Текущая цена | Светильник светодиодный BL-LD-3A-4 (XPL) |  |  |  | шт | 1 | 1 | 1 |  |  | 17086.67 |  | 17086.67 | [7 empty] | Светильник светодиодный BL-LD-3A-4 (XPL)
|  | Цена=20504/1,2 | [35 empty] | Цена=20504/1,2
|  | Всего по позиции |  |  |  | 12: 17086.67 | [12 empty] | Всего по позиции
74 | Текущая цена | Светильник светодиодный BL-LD-3A-4 (XPL) (ДИММ) (SNT) |  |  |  | шт | 1 | 1 | 1 |  |  | 19135.83 |  | 19135.83 | [7 empty] | Светильник светодиодный BL-LD-3A-4 (XPL) (ДИММ) (SNT)
|  | Цена=22963/1,2 | [35 empty] | Цена=22963/1,2
|  | Всего по позиции |  |  |  | 12: 19135.83 | [12 empty] | Всего по позиции
75 | Текущая цена | Светильник светодиодный BL-LD-3A-5 (XPL) |  |  |  | шт | 1 | 1 | 1 |  |  | 19826.67 |  | 19826.67 | [7 empty] | Светильник светодиодный BL-LD-3A-5 (XPL)
|  | Цена=23792/1,2 | [35 empty] | Цена=23792/1,2
|  | Всего по позиции |  |  |  | 12: 19826.67 | [12 empty] | Всего по позиции
76 | Текущая цена | Светильник светодиодный BL-LD-3A-5 (XPL) (ДИММ) (SNT) |  |  |  | шт | 1 | 1 | 1 |  |  | 21895 |  | 21895 | [7 empty] | Светильник светодиодный BL-LD-3A-5 (XPL) (ДИММ) (SNT)
|  | Цена=26274/1,2 | [35 empty] | Цена=26274/1,2
|  | Всего по позиции |  |  |  | 12: 21895 | [12 empty] | Всего по позиции
77 | Текущая цена | Светильник светодиодный BL-LD-3A-6 (XPL) |  |  |  | шт | 1 | 1 | 1 |  |  | 23624.17 |  | 23624.17 | [7 empty] | Светильник светодиодный BL-LD-3A-6 (XPL)
|  | Цена=28349/1,2 | [35 empty] | Цена=28349/1,2
|  | Всего по позиции |  |  |  | 12: 23624.17 | [12 empty] | Всего по позиции
78 | Текущая цена | ДКУ-1012-50Ш 50Вт |  |  |  | шт | 1 | 1 | 1 |  |  | 2343.33 |  | 2343.33 | [7 empty] | ДКУ-1012-50Ш 50Вт
|  | Цена=2812/1,2 | [35 empty] | Цена=2812/1,2
|  | Всего по позиции |  |  |  | 12: 2343.33 | [12 empty] | Всего по позиции
79 | Текущая цена | ДКУ-1012-100Ш 100Вт |  |  |  | шт | 1 | 1 | 1 |  |  | 3615 |  | 3615 | [7 empty] | ДКУ-1012-100Ш 100Вт
|  | Цена=4338/1,2 | [35 empty] | Цена=4338/1,2
|  | Всего по позиции |  |  |  | 12: 3615 | [12 empty] | Всего по позиции
80 | Текущая цена | ДКУ-1012-150Ш 150 Вт |  |  |  | шт | 1 | 1 | 1 |  |  | 6095.83 |  | 6095.83 | [7 empty] | ДКУ-1012-150Ш 150 Вт
|  | Цена=7315/1,2 | [35 empty] | Цена=7315/1,2
|  | Всего по позиции |  |  |  | 12: 6095.83 | [12 empty] | Всего по позиции
81 | Текущая цена | Предохранитель ПН-100А |  |  |  | шт | 1 | 1 | 1 |  |  | 90.83 |  | 90.83 | [7 empty] | Предохранитель ПН-100А
|  | Цена=109/1,2 | [35 empty] | Цена=109/1,2
|  | Всего по позиции |  |  |  | 12: 90.83 | [12 empty] | Всего по позиции
82 | Текущая цена | Провод СИП 4*16 |  |  |  | м | 1 | 1 | 1 |  |  | 105 |  | 105 | [7 empty] | Провод СИП 4*16
|  | Цена=126/1,2 | [35 empty] | Цена=126/1,2
|  | Всего по позиции |  |  |  | 12: 105 | [12 empty] | Всего по позиции
83 | Текущая цена | Провод СИП 2*16 |  |  |  | м | 1 | 1 | 1 |  |  | 53.33 |  | 53.33 | [7 empty] | Провод СИП 2*16
|  | Цена=64/1,2 | [35 empty] | Цена=64/1,2
|  | Всего по позиции |  |  |  | 12: 53.33 | [12 empty] | Всего по позиции
84 | Текущая цена | Наконечник изолированный CPTAU-16 |  |  |  | шт | 1 | 1 | 1 |  |  | 266.67 |  | 266.67 | [7 empty] | Наконечник изолированный CPTAU-16
|  | Цена=320/1,2 | [35 empty] | Цена=320/1,2
|  | Всего по позиции |  |  |  | 12: 266.67 | [12 empty] | Всего по позиции
85 | Текущая цена | Наконечник изолированный CPTAU-25 |  |  |  | шт | 1 | 1 | 1 |  |  | 333.33 |  | 333.33 | [7 empty] | Наконечник изолированный CPTAU-25
|  | Цена=400/1,2 | [35 empty] | Цена=400/1,2
|  | Всего по позиции |  |  |  | 12: 333.33 | [12 empty] | Всего по позиции
86 | Текущая цена | Наконечник изолированный CPTAU-35 |  |  |  | шт | 1 | 1 | 1 |  |  | 433.33 |  | 433.33 | [7 empty] | Наконечник изолированный CPTAU-35
|  | Цена=520/1,2 | [35 empty] | Цена=520/1,2
|  | Всего по позиции |  |  |  | 12: 433.33 | [12 empty] | Всего по позиции
87 | Текущая цена | Гильза соединительная MJPT-16 |  |  |  | шт | 1 | 1 | 1 |  |  | 220.83 |  | 220.83 | [7 empty] | Гильза соединительная MJPT-16
|  | Цена=265/1,2 | [35 empty] | Цена=265/1,2
|  | Всего по позиции |  |  |  | 12: 220.83 | [12 empty] | Всего по позиции
88 | Текущая цена | Гильза соединительная MJPT-25 |  |  |  | шт | 1 | 1 | 1 |  |  | 250 |  | 250 | [7 empty] | Гильза соединительная MJPT-25
|  | Цена=300/1,2 | [35 empty] | Цена=300/1,2
|  | Всего по позиции |  |  |  | 12: 250 | [12 empty] | Всего по позиции
89 | Текущая цена | Гильза соединительная MJPT-35 |  |  |  | шт | 1 | 1 | 1 |  |  | 266.67 |  | 266.67 | [7 empty] | Гильза соединительная MJPT-35
|  | Цена=320/1,2 | [35 empty] | Цена=320/1,2
|  | Всего по позиции |  |  |  | 12: 266.67 | [12 empty] | Всего по позиции
90 | Текущая цена | Провод А-35 |  |  |  | м | 1 | 1 | 1 |  |  | 43.33 |  | 43.33 | [7 empty] | Провод А-35
|  | Цена=52/1,2 | [35 empty] | Цена=52/1,2
|  | Всего по позиции |  |  |  | 12: 43.33 | [12 empty] | Всего по позиции
91 | Текущая цена | Пускатель магнитный (контактор) 25А |  |  |  | шт | 1 | 1 | 1 |  |  | 2083.33 |  | 2083.33 | [7 empty] | Пускатель магнитный (контактор) 25А
|  | Цена=2500/1,2 | [35 empty] | Цена=2500/1,2
|  | Всего по позиции |  |  |  | 12: 2083.33 | [12 empty] | Всего по позиции
92 | Текущая цена | Пускатель магнитный (контактор) 32А |  |  |  | шт | 1 | 1 | 1 |  |  | 2166.67 |  | 2166.67 | [7 empty] | Пускатель магнитный (контактор) 32А
|  | Цена=2600/1,2 | [35 empty] | Цена=2600/1,2
|  | Всего по позиции |  |  |  | 12: 2166.67 | [12 empty] | Всего по позиции
93 | Текущая цена | Пускатель магнитный (контактор) 40А |  |  |  | шт | 1 | 1 | 1 |  |  | 2291.67 |  | 2291.67 | [7 empty] | Пускатель магнитный (контактор) 40А
|  | Цена=2750/1,2 | [35 empty] | Цена=2750/1,2
|  | Всего по позиции |  |  |  | 12: 2291.67 | [12 empty] | Всего по позиции
94 | Текущая цена | Пускатель магнитный (контактор) 50А |  |  |  | шт | 1 | 1 | 1 |  |  | 2500 |  | 2500 | [7 empty] | Пускатель магнитный (контактор) 50А
|  | Цена=3000/1,2 | [35 empty] | Цена=3000/1,2
|  | Всего по позиции |  |  |  | 12: 2500 | [12 empty] | Всего по позиции
95 | Текущая цена | Пускатель магнитный (контактор) 63А |  |  |  | шт | 1 | 1 | 1 |  |  | 2916.67 |  | 2916.67 | [7 empty] | Пускатель магнитный (контактор) 63А
|  | Цена=3500/1,2 | [35 empty] | Цена=3500/1,2
|  | Всего по позиции |  |  |  | 12: 2916.67 | [12 empty] | Всего по позиции
96 | Текущая цена | Автомат 3р 25А |  |  |  | шт | 1 | 1 | 1 |  |  | 750 |  | 750 | [7 empty] | Автомат 3р 25А
|  | Цена=900/1,2 | [35 empty] | Цена=900/1,2
|  | Всего по позиции |  |  |  | 12: 750 | [12 empty] | Всего по позиции
97 | Текущая цена | Автомат 3р 32А |  |  |  | шт | 1 | 1 | 1 |  |  | 916.67 |  | 916.67 | [7 empty] | Автомат 3р 32А
|  | Цена=1100/1,2 | [35 empty] | Цена=1100/1,2
|  | Всего по позиции |  |  |  | 12: 916.67 | [12 empty] | Всего по позиции
98 | Текущая цена | Автомат 3р 40А |  |  |  | шт | 1 | 1 | 1 |  |  | 1083.33 |  | 1083.33 | [7 empty] | Автомат 3р 40А
|  | Цена=1300/1,2 | [35 empty] | Цена=1300/1,2
|  | Всего по позиции |  |  |  | 12: 1083.33 | [12 empty] | Всего по позиции
99 | Текущая цена | Автомат 3р 50А |  |  |  | шт | 1 | 1 | 1 |  |  | 1250 |  | 1250 | [7 empty] | Автомат 3р 50А
|  | Цена=1500/1,2 | [35 empty] | Цена=1500/1,2
|  | Всего по позиции |  |  |  | 12: 1250 | [12 empty] | Всего по позиции
100 | Текущая цена | Автомат 3р 63А |  |  |  | шт | 1 | 1 | 1 |  |  | 1416.67 |  | 1416.67 | [7 empty] | Автомат 3р 63А
|  | Цена=1700/1,2 | [35 empty] | Цена=1700/1,2
|  | Всего по позиции |  |  |  | 12: 1416.67 | [12 empty] | Всего по позиции
101 | Текущая цена | Автомат 3р 80А |  |  |  | шт | 1 | 1 | 1 |  |  | 2291.67 |  | 2291.67 | [7 empty] | Автомат 3р 80А
|  | Цена=2750/1,2 | [35 empty] | Цена=2750/1,2
|  | Всего по позиции |  |  |  | 12: 2291.67 | [12 empty] | Всего по позиции
102 | Текущая цена | Автомат 3р 100А |  |  |  | шт | 1 | 1 | 1 |  |  | 2246.67 |  | 2246.67 | [7 empty] | Автомат 3р 100А
|  | Цена=2696/1,2 | [35 empty] | Цена=2696/1,2
|  | Всего по позиции |  |  |  | 12: 2246.67 | [12 empty] | Всего по позиции
103 | Текущая цена | Автомат 1р 6А |  |  |  | шт | 1 | 1 | 1 |  |  | 291.67 |  | 291.67 | [7 empty] | Автомат 1р 6А
|  | Цена=350/1,2 | [35 empty] | Цена=350/1,2
|  | Всего по позиции |  |  |  | 12: 291.67 | [12 empty] | Всего по позиции
104 | Текущая цена | Автомат 1р 10А |  |  |  | шт | 1 | 1 | 1 |  |  | 391.67 |  | 391.67 | [7 empty] | Автомат 1р 10А
|  | Цена=470/1,2 | [35 empty] | Цена=470/1,2
|  | Всего по позиции |  |  |  | 12: 391.67 | [12 empty] | Всего по позиции
105 | Текущая цена | Автомат 1р 16А |  |  |  | шт | 1 | 1 | 1 |  |  | 433.33 |  | 433.33 | [7 empty] | Автомат 1р 16А
|  | Цена=520/1,2 | [35 empty] | Цена=520/1,2
|  | Всего по позиции |  |  |  | 12: 433.33 | [12 empty] | Всего по позиции
106 | Текущая цена | Автомат 1р 20А |  |  |  | шт | 1 | 1 | 1 |  |  | 525 |  | 525 | [7 empty] | Автомат 1р 20А
|  | Цена=630/1,2 | [35 empty] | Цена=630/1,2
|  | Всего по позиции |  |  |  | 12: 525 | [12 empty] | Всего по позиции
107 | Текущая цена | Автомат 1р 25А |  |  |  | шт | 1 | 1 | 1 |  |  | 600 |  | 600 | [7 empty] | Автомат 1р 25А
|  | Цена=720/1,2 | [35 empty] | Цена=720/1,2
|  | Всего по позиции |  |  |  | 12: 600 | [12 empty] | Всего по позиции
108 | Текущая цена | Автомат 1р 32А |  |  |  | шт | 1 | 1 | 1 |  |  | 666.67 |  | 666.67 | [7 empty] | Автомат 1р 32А
|  | Цена=800/1,2 | [35 empty] | Цена=800/1,2
|  | Всего по позиции |  |  |  | 12: 666.67 | [12 empty] | Всего по позиции
109 | Текущая цена | Автомат 1р 40А |  |  |  | шт | 1 | 1 | 1 |  |  | 750 |  | 750 | [7 empty] | Автомат 1р 40А
|  | Цена=900/1,2 | [35 empty] | Цена=900/1,2
|  | Всего по позиции |  |  |  | 12: 750 | [12 empty] | Всего по позиции
110 | Текущая цена | Контактор состояния (аналог) |  |  |  | шт | 1 | 1 | 1 |  |  | 1041.67 |  | 1041.67 | [7 empty] | Контактор состояния (аналог)
|  | Цена=1250/1,2 | [35 empty] | Цена=1250/1,2
|  | Всего по позиции |  |  |  | 12: 1041.67 | [12 empty] | Всего по позиции
111 | Текущая цена | Лента самоспекаемая |  |  |  | шт | 1 | 1 | 1 |  |  | 343.33 |  | 343.33 | [7 empty] | Лента самоспекаемая
|  | Цена=412/1,2 | [35 empty] | Цена=412/1,2
|  | Всего по позиции |  |  |  | 12: 343.33 | [12 empty] | Всего по позиции
112 | Текущая цена | Изолента |  |  |  | шт | 1 | 1 | 1 |  |  | 100 |  | 100 | [7 empty] | Изолента
|  | Цена=120/1,2 | [35 empty] | Цена=120/1,2
|  | Всего по позиции |  |  |  | 12: 100 | [12 empty] | Всего по позиции
113 | Текущая цена | Клемма ВАГО |  |  |  | шт | 1 | 1 | 1 |  |  | 60.83 |  | 60.83 | [7 empty] | Клемма ВАГО
|  | Цена=73/1,2 | [35 empty] | Цена=73/1,2
|  | Всего по позиции |  |  |  | 12: 60.83 | [12 empty] | Всего по позиции
114 | Текущая цена | Зажим ОР-6 (аналог) |  |  |  | шт | 1 | 1 | 1 |  |  | 125 |  | 125 | [7 empty] | Зажим ОР-6 (аналог)
|  | Цена=150/1,2 | [35 empty] | Цена=150/1,2
|  | Всего по позиции |  |  |  | 12: 125 | [12 empty] | Всего по позиции
115 | Текущая цена | Зажим ОР-645 (аналог) |  |  |  | шт | 1 | 1 | 1 |  |  | 250 |  | 250 | [7 empty] | Зажим ОР-645 (аналог)
|  | Цена=300/1,2 | [35 empty] | Цена=300/1,2
|  | Всего по позиции |  |  |  | 12: 250 | [12 empty] | Всего по позиции
116 | Текущая цена | Зажим ОР-95 (аналог) |  |  |  | шт | 1 | 1 | 1 |  |  | 292.5 |  | 292.5 | [7 empty] | Зажим ОР-95 (аналог)
|  | Цена=351/1,2 | [35 empty] | Цена=351/1,2
|  | Всего по позиции |  |  |  | 12: 292.5 | [12 empty] | Всего по позиции
117 | Текущая цена | Зажим ЗВП (аналог) |  |  |  | шт | 1 | 1 | 1 |  |  | 166.67 |  | 166.67 | [7 empty] | Зажим ЗВП (аналог)
|  | Цена=200/1,2 | [35 empty] | Цена=200/1,2
|  | Всего по позиции |  |  |  | 12: 166.67 | [12 empty] | Всего по позиции
118 | Текущая цена | Кронштейн анкерный СА-2000 (аналог) |  |  |  | шт | 1 | 1 | 1 |  |  | 433.33 |  | 433.33 | [7 empty] | Кронштейн анкерный СА-2000 (аналог)
|  | Цена=520/1,2 | [35 empty] | Цена=520/1,2
|  | Всего по позиции |  |  |  | 12: 433.33 | [12 empty] | Всего по позиции
119 | Текущая цена | Кронштейн КНО-1 гальваника с хомутом |  |  |  | шт | 1 | 1 | 1 |  |  | 1741.67 |  | 1741.67 | [7 empty] | Кронштейн КНО-1 гальваника с хомутом
|  | Цена=2090/1,2 | [35 empty] | Цена=2090/1,2
|  | Всего по позиции |  |  |  | 12: 1741.67 | [12 empty] | Всего по позиции
120 | Текущая цена | Крюк Sot |  |  |  | шт | 1 | 1 | 1 |  |  | 450 |  | 450 | [7 empty] | Крюк Sot
|  | Цена=540/1,2 | [35 empty] | Цена=540/1,2
|  | Всего по позиции |  |  |  | 12: 450 | [12 empty] | Всего по позиции
121 | Текущая цена | Зажим РА 25*100 |  |  |  | шт | 1 | 1 | 1 |  |  | 117.5 |  | 117.5 | [7 empty] | Зажим РА 25*100
|  | Цена=141/1,2 | [35 empty] | Цена=141/1,2
|  | Всего по позиции |  |  |  | 12: 117.5 | [12 empty] | Всего по позиции
122 | Текущая цена | Зажим подвесной РS1500 |  |  |  | шт | 1 | 1 | 1 |  |  | 266.67 |  | 266.67 | [7 empty] | Зажим подвесной РS1500
|  | Цена=320/1,2 | [35 empty] | Цена=320/1,2
|  | Всего по позиции |  |  |  | 12: 266.67 | [12 empty] | Всего по позиции
123 | Текущая цена | Комплект промежуточной подвески ES 1500 |  |  |  | шт | 1 | 1 | 1 |  |  | 618.33 |  | 618.33 | [7 empty] | Комплект промежуточной подвески ES 1500
|  | Цена=742/1,2 | [35 empty] | Цена=742/1,2
|  | Всего по позиции |  |  |  | 12: 618.33 | [12 empty] | Всего по позиции
124 | Текущая цена | Изоляторы ТФ-20 |  |  |  | шт | 1 | 1 | 1 |  |  | 64.17 |  | 64.17 | [7 empty] | Изоляторы ТФ-20
|  | Цена=77/1,2 | [35 empty] | Цена=77/1,2
|  | Всего по позиции |  |  |  | 12: 64.17 | [12 empty] | Всего по позиции
125 | Текущая цена | Реле времени |  |  |  | шт | 1 | 1 | 1 |  |  | 2358.33 |  | 2358.33 | [7 empty] | Реле времени
|  | Цена=2830/1,2 | [35 empty] | Цена=2830/1,2
|  | Всего по позиции |  |  |  | 12: 2358.33 | [12 empty] | Всего по позиции
126 | Текущая цена | Фотоэлемент |  |  |  | шт | 1 | 1 | 1 |  |  | 271.67 |  | 271.67 | [7 empty] | Фотоэлемент
|  | Цена=326/1,2 | [35 empty] | Цена=326/1,2
|  | Всего по позиции |  |  |  | 12: 271.67 | [12 empty] | Всего по позиции
127 | Текущая цена | Щит ЩМП IP 54 |  |  |  | шт | 1 | 1 | 1 |  |  | 5225 |  | 5225 | [7 empty] | Щит ЩМП IP 54
|  | Цена=6270/1,2 | [35 empty] | Цена=6270/1,2
|  | Всего по позиции |  |  |  | 12: 5225 | [12 empty] | Всего по позиции
128 | Текущая цена | гофротруба D 25 |  |  |  | м | 1 | 1 | 1 |  |  | 21.67 |  | 21.67 | [7 empty] | гофротруба D 25
|  | Цена=26/1,2 | [35 empty] | Цена=26/1,2
|  | Всего по позиции |  |  |  | 12: 21.67 | [12 empty] | Всего по позиции
129 | Текущая цена | гофротруба D 40 |  |  |  | м | 1 | 1 | 1 |  |  | 47.5 |  | 47.5 | [7 empty] | гофротруба D 40
|  | Цена=57/1,2 | [35 empty] | Цена=57/1,2
|  | Всего по позиции |  |  |  | 12: 47.5 | [12 empty] | Всего по позиции
130 | Текущая цена | Дроссель ДРЛ-250 |  |  |  | шт | 1 | 1 | 1 |  |  | 2066.67 |  | 2066.67 | [7 empty] | Дроссель ДРЛ-250
|  | Цена=2480/1,2 | [35 empty] | Цена=2480/1,2
|  | Всего по позиции |  |  |  | 12: 2066.67 | [12 empty] | Всего по позиции
131 | Текущая цена | Патрон керамический Е-40 |  |  |  | шт | 1 | 1 | 1 |  |  | 100 |  | 100 | [7 empty] | Патрон керамический Е-40
|  | Цена=120/1,2 | [35 empty] | Цена=120/1,2
|  | Всего по позиции |  |  |  | 12: 100 | [12 empty] | Всего по позиции
132 | Текущая цена | Патрон керамический Е-27 |  |  |  | шт | 1 | 1 | 1 |  |  | 29.17 |  | 29.17 | [7 empty] | Патрон керамический Е-27
|  | Цена=35/1,2 | [35 empty] | Цена=35/1,2
|  | Всего по позиции |  |  |  | 12: 29.17 | [12 empty] | Всего по позиции
133 | Текущая цена | Рассеиватель РПА 85-001 |  |  |  | шт | 1 | 1 | 1 |  |  | 93.33 |  | 93.33 | [7 empty] | Рассеиватель РПА 85-001
|  | Цена=112/1,2 | [35 empty] | Цена=112/1,2
|  | Всего по позиции |  |  |  | 12: 93.33 | [12 empty] | Всего по позиции
134 | Текущая цена | Кабель ВВГ 3х2,5 |  |  |  | м | 1 | 1 | 1 |  |  | 91.67 |  | 91.67 | [7 empty] | Кабель ВВГ 3х2,5
|  | Цена=110/1,2 | [35 empty] | Цена=110/1,2
|  | Всего по позиции |  |  |  | 12: 91.67 | [12 empty] | Всего по позиции
135 | Текущая цена | Кабель ВВГ 3х1,5 |  |  |  | м | 1 | 1 | 1 |  |  | 91.67 |  | 91.67 | [7 empty] | Кабель ВВГ 3х1,5
|  | Цена=110/1,2 | [35 empty] | Цена=110/1,2
|  | Всего по позиции |  |  |  | 12: 91.67 | [12 empty] | Всего по позиции
136 | Текущая цена | Проводник заземляющий гибкий 1М |  |  |  | шт | 1 | 1 | 1 |  |  | 583.33 |  | 583.33 | [7 empty] | Проводник заземляющий гибкий 1М
|  | Цена=700/1,2 | [35 empty] | Цена=700/1,2
|  | Всего по позиции |  |  |  | 12: 583.33 | [12 empty] | Всего по позиции
137 | Текущая цена | Проводник заземляющий гибкий 2М |  |  |  | шт | 1 | 1 | 1 |  |  | 750 |  | 750 | [7 empty] | Проводник заземляющий гибкий 2М
|  | Цена=900/1,2 | [35 empty] | Цена=900/1,2
|  | Всего по позиции |  |  |  | 12: 750 | [12 empty] | Всего по позиции
138 | Текущая цена | Зажим KZP-1 |  |  |  | шт | 1 | 1 | 1 |  |  | 137.5 |  | 137.5 | [7 empty] | Зажим KZP-1
|  | Цена=165/1,2 | [35 empty] | Цена=165/1,2
|  | Всего по позиции |  |  |  | 12: 137.5 | [12 empty] | Всего по позиции
139 | Текущая цена | Зажим KZP-2 |  |  |  | шт | 1 | 1 | 1 |  |  | 158.33 |  | 158.33 | [7 empty] | Зажим KZP-2
|  | Цена=190/1,2 | [35 empty] | Цена=190/1,2
|  | Всего по позиции |  |  |  | 12: 158.33 | [12 empty] | Всего по позиции
140 | Текущая цена | Зажим ПС-1-1 |  |  |  | шт | 1 | 1 | 1 |  |  | 100 |  | 100 | [7 empty] | Зажим ПС-1-1
|  | Цена=120/1,2 | [35 empty] | Цена=120/1,2
|  | Всего по позиции |  |  |  | 12: 100 | [12 empty] | Всего по позиции
141 | Текущая цена | Сталь круглая 18мм |  |  |  | кг | 1 | 1 | 1 |  |  | 83.33 |  | 83.33 | [7 empty] | Сталь круглая 18мм
|  | Цена=100/1,2 | [35 empty] | Цена=100/1,2
|  | Всего по позиции |  |  |  | 12: 83.33 | [12 empty] | Всего по позиции
142 | Текущая цена | Сталь круглая 6мм |  |  |  | кг | 1 | 1 | 1 |  |  | 75 |  | 75 | [7 empty] | Сталь круглая 6мм
|  | Цена=90/1,2 | [35 empty] | Цена=90/1,2
|  | Всего по позиции |  |  |  | 12: 75 | [12 empty] | Всего по позиции
143 | Текущая цена | Лампа светодиодная 6 Вт E27.6W |  |  |  | шт | 1 | 1 | 1 |  |  | 91.67 |  | 91.67 | [7 empty] | Лампа светодиодная 6 Вт E27.6W
|  | Цена=110/1,2 | [35 empty] | Цена=110/1,2
|  | Всего по позиции |  |  |  | 12: 91.67 | [12 empty] | Всего по позиции
144 | Текущая цена | Лампа светодиодная 12 Вт E27.12W |  |  |  | шт | 1 | 1 | 1 |  |  | 95.83 |  | 95.83 | [7 empty] | Лампа светодиодная 12 Вт E27.12W
|  | Цена=115/1,2 | [35 empty] | Цена=115/1,2
|  | Всего по позиции |  |  |  | 12: 95.83 | [12 empty] | Всего по позиции
145 | Текущая цена | Лампа светодиодная 15 Вт E27.15W |  |  |  | шт | 1 | 1 | 1 |  |  | 130.83 |  | 130.83 | [7 empty] | Лампа светодиодная 15 Вт E27.15W
|  | Цена=157/1,2 | [35 empty] | Цена=157/1,2
|  | Всего по позиции |  |  |  | 12: 130.83 | [12 empty] | Всего по позиции
146 | Текущая цена | Лампа светодиодная50 Вт E40 |  |  |  | шт | 1 | 1 | 1 |  |  | 521.67 |  | 521.67 | [7 empty] | Лампа светодиодная50 Вт E40
|  | Цена=626/1,2 | [35 empty] | Цена=626/1,2
|  | Всего по позиции |  |  |  | 12: 521.67 | [12 empty] | Всего по позиции
147 | Текущая цена | Лампа светодиодная 20 Вт E27.26W |  |  |  | шт | 1 | 1 | 1 |  |  | 265 |  | 265 | [7 empty] | Лампа светодиодная 20 Вт E27.26W
|  | Цена=318/1,2 | [35 empty] | Цена=318/1,2
|  | Всего по позиции |  |  |  | 12: 265 | [12 empty] | Всего по позиции
148 | Текущая цена | Стойка вибрированная СВ 105-3 |  |  |  | шт | 1 | 1 | 1 |  |  | 14401.4 |  | 14401.4 | [7 empty] | Стойка вибрированная СВ 105-3
|  | Цена=17281,68/1,2 | [35 empty] | Цена=17281,68/1,2
|  | Всего по позиции |  |  |  | 12: 14401.4 | [12 empty] | Всего по позиции
149 | Текущая цена | Стойка вибрированная СВ 95-3 |  |  |  | шт | 1 | 1 | 1 |  |  | 10355.03 |  | 10355.03 | [7 empty] | Стойка вибрированная СВ 95-3
|  | Цена=12426,03/1,2 | [35 empty] | Цена=12426,03/1,2
|  | Всего по позиции |  |  |  | 12: 10355.03 | [12 empty] | Всего по позиции
150 | Текущая цена | Стойка вибрированная СВ 110-3 |  |  |  | шт | 1 | 1 | 1 |  |  | 14503.48 |  | 14503.48 | [7 empty] | Стойка вибрированная СВ 110-3
|  | Цена=17404,18/1,2 | [35 empty] | Цена=17404,18/1,2
|  | Всего по позиции |  |  |  | 12: 14503.48 | [12 empty] | Всего по позиции
151 | Текущая цена | Стойка вибрированная СВ 105-5 |  |  |  | шт | 1 | 1 | 1 |  |  | 16307.37 |  | 16307.37 | [7 empty] | Стойка вибрированная СВ 105-5
|  | Цена=19568,84/1,2 | [35 empty] | Цена=19568,84/1,2
|  | Всего по позиции |  |  |  | 12: 16307.37 | [12 empty] | Всего по позиции
152 | Текущая цена | Кронштейн для светильника КС-1(аналог) |  |  |  | шт | 1 | 1 | 1 |  |  | 505 |  | 505 | [7 empty] | Кронштейн для светильника КС-1(аналог)
|  | Цена=606/1,2 | [35 empty] | Цена=606/1,2
|  | Всего по позиции |  |  |  | 12: 505 | [12 empty] | Всего по позиции
153 | Текущая цена | Кронштейн для светильника КС-2(аналог) |  |  |  | шт | 1 | 1 | 1 |  |  | 505 |  | 505 | [7 empty] | Кронштейн для светильника КС-2(аналог)
|  | Цена=606/1,2 | [35 empty] | Цена=606/1,2
|  | Всего по позиции |  |  |  | 12: 505 | [12 empty] | Всего по позиции
154 | Текущая цена | Кронштейн У-4 (аналог) |  |  |  | шт | 1 | 1 | 1 |  |  | 1732.5 |  | 1732.5 | [7 empty] | Кронштейн У-4 (аналог)
|  | Цена=2079/1,2 | [35 empty] | Цена=2079/1,2
|  | Всего по позиции |  |  |  | 12: 1732.5 | [12 empty] | Всего по позиции
155 | Текущая цена | Траверса ТН-18 |  |  |  | шт | 1 | 1 | 1 |  |  | 541.67 |  | 541.67 | [7 empty] | Траверса ТН-18
|  | Цена=650/1,2 | [35 empty] | Цена=650/1,2
|  | Всего по позиции |  |  |  | 12: 541.67 | [12 empty] | Всего по позиции
156 | Текущая цена | Траверса ТН-19 |  |  |  | шт | 1 | 1 | 1 |  |  | 541.67 |  | 541.67 | [7 empty] | Траверса ТН-19
|  | Цена=650/1,2 | [35 empty] | Цена=650/1,2
|  | Всего по позиции |  |  |  | 12: 541.67 | [12 empty] | Всего по позиции
157 | Текущая цена | Хомут Х-16 (аналог) |  |  |  | шт | 1 | 1 | 1 |  |  | 281.67 |  | 281.67 | [7 empty] | Хомут Х-16 (аналог)
|  | Цена=338/1,2 | [35 empty] | Цена=338/1,2
|  | Всего по позиции |  |  |  | 12: 281.67 | [12 empty] | Всего по позиции
158 | Текущая цена | Хомут Х-10 (аналог) |  |  |  | шт | 1 | 1 | 1 |  |  | 281.67 |  | 281.67 | [7 empty] | Хомут Х-10 (аналог)
|  | Цена=338/1,2 | [35 empty] | Цена=338/1,2
|  | Всего по позиции |  |  |  | 12: 281.67 | [12 empty] | Всего по позиции
159 | Текущая цена | Держатель для консольного крепления светильника |  |  |  | шт | 1 | 1 | 1 |  |  | 654.17 |  | 654.17 | [7 empty] | Держатель для консольного крепления светильника
|  | Цена=785/1,2 | [35 empty] | Цена=785/1,2
|  | Всего по позиции |  |  |  | 12: 654.17 | [12 empty] | Всего по позиции
160 | Текущая цена | Крюк |  |  |  | шт | 1 | 1 | 1 |  |  | 283.33 |  | 283.33 | [7 empty] | Крюк
|  | Цена=340/1,2 | [35 empty] | Цена=340/1,2
|  | Всего по позиции |  |  |  | 12: 283.33 | [12 empty] | Всего по позиции
161 | Текущая цена | Лента монтажная (аналог) |  |  |  | шт | 1 | 1 | 1 |  |  | 279.17 |  | 279.17 | [7 empty] | Лента монтажная (аналог)
|  | Цена=335/1,2 | [35 empty] | Цена=335/1,2
|  | Всего по позиции |  |  |  | 12: 279.17 | [12 empty] | Всего по позиции
162 | Текущая цена | Бугель В-200 (аналог) |  |  |  | шт | 1 | 1 | 1 |  |  | 25 |  | 25 | [7 empty] | Бугель В-200 (аналог)
|  | Цена=30/1,2 | [35 empty] | Цена=30/1,2
|  | Всего по позиции |  |  |  | 12: 25 | [12 empty] | Всего по позиции
163 | Текущая цена | Электроды МР-3 d-3 |  |  |  | кг | 1 | 1 | 1 |  |  | 266.67 |  | 266.67 | [7 empty] | Электроды МР-3 d-3
|  | Цена=320/1,2 | [35 empty] | Цена=320/1,2
|  | Всего по позиции |  |  |  | 12: 266.67 | [12 empty] | Всего по позиции
|  | Итого по разделу 2 Материалы |  |  |  | 12: 358269.8 | [20 empty] | Итого по разделу 2 Материалы
|  | Итоги по смете: | [36 empty] | Итоги по смете:
|  | Всего прямые затраты (справочно) |  |  |  | 12: 387514.89 | [25 empty] | Всего прямые затраты (справочно)
|  | в том числе: | [37 empty] | в том числе:
|  | Оплата труда рабочих |  |  |  | 12: 11020.3 | [25 empty] | Оплата труда рабочих
|  | Эксплуатация машин |  |  |  | 12: 7467.05 | [25 empty] | Эксплуатация машин
|  | Оплата труда машинистов (Отм) |  |  |  | 12: 2870.48 | [25 empty] | Оплата труда машинистов (Отм)
|  | Материалы |  |  |  | 12: 364501.96 | [25 empty] | Материалы
|  | Перевозка |  |  |  | 12: 1655.1 | [25 empty] | Перевозка
|  | Строительные работы |  |  |  | 12: 381604.83 | [25 empty] | Строительные работы
|  | Строительные работы |  |  |  | 12: 379949.73 | [25 empty] | Строительные работы
|  | в том числе: | [37 empty] | в том числе:
|  | оплата труда |  |  |  | 12: 4826.55 | [25 empty] | оплата труда
|  | эксплуатация машин и механизмов |  |  |  | 12: 5012.37 | [25 empty] | эксплуатация машин и механизмов
|  | оплата труда машинистов (Отм) |  |  |  | 12: 1290.97 | [25 empty] | оплата труда машинистов (Отм)
|  | материалы |  |  |  | 12: 359156.59 | [25 empty] | материалы
|  | накладные расходы |  |  |  | 12: 6191.72 | [25 empty] | накладные расходы
|  | сметная прибыль |  |  |  | 12: 3471.53 | [25 empty] | сметная прибыль
|  | Перевозка |  |  |  | 12: 1655.1 | [25 empty] | Перевозка
|  | Монтажные работы |  |  |  | 12: 27077.76 | [25 empty] | Монтажные работы
|  | в том числе: | [37 empty] | в том числе:
|  | оплата труда |  |  |  | 12: 6193.75 | [25 empty] | оплата труда
|  | эксплуатация машин и механизмов |  |  |  | 12: 2454.68 | [25 empty] | эксплуатация машин и механизмов
|  | оплата труда машинистов (Отм) |  |  |  | 12: 1579.51 | [25 empty] | оплата труда машинистов (Отм)
|  | материалы |  |  |  | 12: 5345.37 | [25 empty] | материалы
|  | накладные расходы |  |  |  | 12: 7540.07 | [25 empty] | накладные расходы
|  | сметная прибыль |  |  |  | 12: 3964.38 | [25 empty] | сметная прибыль
|  | Всего |  |  |  | 12: 408682.59 | [26 empty] | Всего
|  | Всего ФОТ (справочно) |  |  |  | 12: 13890.78 | [25 empty] | Всего ФОТ (справочно)
|  | Всего накладные расходы (справочно) |  |  |  | 12: 13731.79 | [25 empty] | Всего накладные расходы (справочно)
|  | Всего сметная прибыль (справочно) |  |  |  | 12: 7435.91 | [25 empty] | Всего сметная прибыль (справочно)
|  | НДС 20% |  |  |  | 12: 81736.52 | [27 empty] | НДС 20%
|  | ВСЕГО по смете |  |  |  | 12: 490419.11 | [28 empty] | ВСЕГО по смете
|  | Справочно | [41 empty] | Справочно
|  | затраты труда рабочих |  |  |  | 7: 49.6553 | [30 empty] | затраты труда рабочих
|  | затраты труда машинистов |  |  |  | 7: 8.2718 | [30 empty] | затраты труда машинистов