## содержание и техническое обслуж
Приложение № 3
Утверждено приказом Минстроя РФ № 421 от 4 августа 2020 г. в редакции приказа № 557 от 7 июля 2022 г.
СОГЛАСОВАНО: | [10 empty] | УТВЕРЖДАЮ:
"____" ________________ 2024 года | [10 empty] | "____" ________________ 2024 года | [5 empty] | "____" ________________ 2024 года | "____" ________________ 2024 года
Наименование программного продукта |  |  |  |  | ГРАНД-Смета, версия 2024.2
Наименование редакции сметных нормативов
Реквизиты приказа Минстроя России об утверждении дополнений и изменений к сметным нормативам
Реквизиты письма Минстроя России об индексах изменения сметной стоимости строительства, включаемые в федеральный реестр сметных нормативов и размещаемые в федеральной государственной информационной системе ценообразования в строительстве, подготовленного в соответствии пунктом 85 Методики расчета индексов изменения сметной стоимости строительства, утвержденной приказом Министерства строительства и жилищно-коммунального хозяйства Российской Федерации от 5 июня 2019 г. № 326/пр¹ |  |  |  |  | Письмо Минстроя России от 23.08.2024 № 48886-ИФ/09 | [9 empty] | Реквизиты письма Минстроя России об индексах изменения сметной стоимости строительства, включаемые в федеральный реестр сметных нормативов и размещаемые в федеральной государственной информационной системе ценообразования в строительстве, подготовленного в соответствии пунктом 85 Методики расчета индексов изменения сметной стоимости строительства, утвержденной приказом Министерства строительства и жилищно-коммунального хозяйства Российской Федерации от 5 июня 2019 г. № 326/пр¹ | Письмо Минстроя России от 23.08.2024 № 48886-ИФ/09 |  |  | Письмо Минстроя России от 23.08.2024 № 48886-ИФ/09
Реквизиты нормативного правового акта об утверждении оплаты труда, утверждаемый в соответствии с пунктом 22(1) Правилами мониторинга цен, утвержденными постановлением Правительства Российской Федерации от 23 декабря 2016 г. № 1452 |  |  |  |  | Приказ Министерства строительства и жилищно-коммунального хозяйства Алтайского края от 14.02.2024 № 79 | [9 empty] | Реквизиты нормативного правового акта об утверждении оплаты труда, утверждаемый в соответствии с пунктом 22(1) Правилами мониторинга цен, утвержденными постановлением Правительства Российской Федерации от 23 декабря 2016 г. № 1452 | Приказ Министерства строительства и жилищно-коммунального хозяйства Алтайского края от 14.02.2024 № 79 |  |  |  | Приказ Министерства строительства и жилищно-коммунального хозяйства Алтайского края от 14.02.2024 № 79
Обоснование принятых текущих цен на строительные ресурсы
Наименование субъекта Российской Федерации |  |  |  |  | 22. Алтайский край | [10 empty] | 22. Алтайский край |  |  |  |  | 22. Алтайский край
Наименование зоны субъекта Российской Федерации |  |  |  |  | Алтайский край | [10 empty] | Алтайский край | [5 empty] | Алтайский край
ЛОКАЛЬНЫЙ СМЕТНЫЙ РАСЧЕТ (СМЕТА) №
Выполнение работ по содержанию и техническому обслуживанию светофорных объектов в городе Рубцовске Алтайского края в 2025 году | [22 empty] | содержание и техническое обслуживание светофоров 2025г
(наименование работ и затрат)
Составлен | ресурсно-индексным | методом
Основание
(проектная и (или) иная техническая документация)
Составлен(а) в текущем уровне цен |  | III квартал 2024 года | [21 empty] | III квартал 2024 года
Сметная стоимость |  |  | 777.16 | тыс.руб.
в том числе:
| строительных работ |  | 17.68 | тыс.руб. |  |  |  |  | Средства на оплату труда рабочих |  |  |  | 38.21 | тыс.руб.
| монтажных работ |  | 629.96 | тыс.руб. |  |  |  |  | Средства на оплату труда машинистов |  |  |  | 0 | тыс.руб.
| оборудования |  | 0 | тыс.руб. |  |  |  |  | Нормативные затраты труда рабочих |  |  |  | 61.14 | чел.-ч.
| прочих затрат |  | 0 | тыс.руб. |  |  |  |  | Нормативные затраты труда машинистов |  |  |  |  | чел.-ч.
№ п/п | Обоснование | Наименование работ и затрат |  |  |  | Единица измерения | Количество |  |  | Сметная стоимость, руб.
[7 empty] | на единицу измерения | коэффициенты | всего с учетом коэффициентов | на единицу измерения в базисном уровне цен | индекс | на единицу измерения в текущем уровне цен | коэффициенты | всего в текущем уровне цен
1 | 2 | 3 |  |  |  | 4 | 5 | 6 | 7 | 8 | 9 | 10 | 11 | 12
Раздел 1. Новый раздел | [24 empty] | Раздел 1. Новый раздел
1 | ФЕРр68-5-1 | Вырезка сухих ветвей деревьев лиственных пород диаметром: до 350 мм при количестве срезанных ветвей до 5 | [23 empty] | Вырезка сухих ветвей деревьев лиственных пород диаметром: до 350 мм при количестве срезанных ветвей до 5 | bar: 4 to 7
| 1 | ОТ(ЗТ) |  |  |  | 4: чел.-ч; 7: 0.53; 12: 180.65 | [12 empty] | ОТ(ЗТ)
| 1-2-9 | Затраты труда рабочих (средний разряд работы 2,9) |  |  |  | 4: чел.-ч; 5: 0.53; 7: 0.53; 10: 340.85; 12: 180.65 | [13 empty] | Затраты труда рабочих (средний разряд работы 2,9)
|  | Итого прямые затраты |  |  |  | 12: 180.65 | [14 empty] | Итого прямые затраты
|  | ФОТ |  |  |  | 12: 180.65 | [15 empty] | ФОТ
| Пр/812-102.0-1 | НР Благоустройство (ремонтно-строительные) |  |  |  | 4: %; 5: 102; 7: 102; 12: 184.26 | [15 empty] | НР Благоустройство (ремонтно-строительные)
| Пр/774-102.0 | СП Благоустройство (ремонтно-строительные) |  |  |  | 4: %; 5: 54; 7: 54; 12: 97.55 | [15 empty] | СП Благоустройство (ремонтно-строительные)
|  | Всего по позиции |  |  |  | 10: 462.46; 12: 462.46 | [16 empty] | Всего по позиции
2 | ФСЭМ-91.06.06-011 | Автогидроподъемники, высота подъема 12 м |  |  |  | маш.-ч | 0.265 | 1 | 0.265 |  |  | 1983.28 |  | 525.57 | [11 empty] | Автогидроподъемники, высота подъема 12 м
|  | Объем=0,53/2 | [29 empty] | Объем=0,53/2
|  | Цена=495,82*4 | [30 empty] | Цена=495,82*4
|  | Всего по позиции |  |  |  | 12: 525.57 | [16 empty] | Всего по позиции
3 | ФССЦпг-01-01-01-041 | Погрузка при автомобильных перевозках мусора строительного с погрузкой вручную |  |  |  | 1 т груза | 1 | 1 | 1 |  |  | 1611.75 |  | 1611.75 | [11 empty] | Погрузка при автомобильных перевозках мусора строительного с погрузкой вручную
|  | Цена=42,98*37,50 | [30 empty] | Цена=42,98*37,50
|  | Всего по позиции |  |  |  | 12: 1611.75 | [16 empty] | Всего по позиции
4 | ФССЦпг-03-21-01-010 | Перевозка грузов I класса автомобилями-самосвалами грузоподъемностью 10 т работающих вне карьера на расстояние до 10 км |  |  |  | 1 т груза | 1 | 1 | 1 |  |  | 428.25 |  | 428.25 | [11 empty] | Перевозка грузов I класса автомобилями-самосвалами грузоподъемностью 10 т работающих вне карьера на расстояние до 10 км
|  | Цена=11,42*37,50 | [30 empty] | Цена=11,42*37,50
|  | Всего по позиции |  |  |  | 12: 428.25 | [16 empty] | Всего по позиции
5 | Текущая цена | Утилизация ТБО |  |  |  | м3 | 1 | 1 | 1 |  |  | 85.83 |  | 85.83 | [11 empty] | Утилизация ТБО
|  | Цена=103/1,2 | [30 empty] | Цена=103/1,2
|  | Всего по позиции |  |  |  | 12: 85.83 | [16 empty] | Всего по позиции
Цена=103/1,2 | [33 empty] | Цена=103/1,2
6 | НВ-1-2.5.8-1 | (Прим.) Заявочный ремонт контроллера типа КДУ на светофорном объекте |  |  |  | 4: 1 контроллер; 5: 1; 6: 1; 7: 1 | [11 empty] | (Прим.) Заявочный ремонт контроллера типа КДУ на светофорном объекте
|  | Всего по позиции | [28 empty] | Всего по позиции
7 | ТС-1-3-0 | Затраты труда рабочих (средний разряд работы 3,0) |  |  |  | чел.-ч | 2.85 | 1 | 2.85 |  |  | 319.88 |  | 911.66 | [11 empty] | Затраты труда рабочих (средний разряд работы 3,0)
| 1 | ОТ(ЗТ) |  |  |  | 4: чел.-ч; 12: 911.66 | [12 empty] | ОТ(ЗТ)
|  | ФОТ |  |  |  | 12: 911.66 | [15 empty] | ФОТ
| Пр/812-049.3-1 | НР Электротехнические установки на других объектах |  |  |  | 4: %; 5: 97; 7: 97; 12: 884.31 | [15 empty] | НР Электротехнические установки на других объектах
| Пр/774-049.3 | СП Электротехнические установки на других объектах |  |  |  | 4: %; 5: 51; 7: 51; 12: 464.95 | [15 empty] | СП Электротехнические установки на других объектах
|  | Всего по позиции |  |  |  | 12: 2260.92 | [16 empty] | Всего по позиции
8 | ТС-1-4-0 | Затраты труда рабочих (средний разряд работы 4,0) |  |  |  | чел.-ч | 2.85 | 1 | 2.85 |  |  | 360.75 |  | 1028.14 | [11 empty] | Затраты труда рабочих (средний разряд работы 4,0)
| 1 | ОТ(ЗТ) |  |  |  | 4: чел.-ч; 12: 1028.14 | [12 empty] | ОТ(ЗТ)
|  | ФОТ |  |  |  | 12: 1028.14 | [15 empty] | ФОТ
| Пр/812-049.3-1 | НР Электротехнические установки на других объектах |  |  |  | 4: %; 5: 97; 7: 97; 12: 997.3 | [15 empty] | НР Электротехнические установки на других объектах
| Пр/774-049.3 | СП Электротехнические установки на других объектах |  |  |  | 4: %; 5: 51; 7: 51; 12: 524.35 | [15 empty] | СП Электротехнические установки на других объектах
|  | Всего по позиции |  |  |  | 12: 2549.79 | [16 empty] | Всего по позиции
9 | НВ-1-2.5.18 | Ремонт транспортного светофора на объекте |  |  |  | 4: 1 светофор; 5: 1; 6: 1; 7: 1 | [11 empty] | Ремонт транспортного светофора на объекте
|  | Всего по позиции | [28 empty] | Всего по позиции
10 | ТС-1-3-0 | Затраты труда рабочих (средний разряд работы 3,0) |  |  |  | чел.-ч | 1.3 | 1 | 1.3 |  |  | 319.88 |  | 415.84 | [11 empty] | Затраты труда рабочих (средний разряд работы 3,0)
| 1 | ОТ(ЗТ) |  |  |  | 4: чел.-ч; 12: 415.84 | [12 empty] | ОТ(ЗТ)
|  | ФОТ |  |  |  | 12: 415.84 | [15 empty] | ФОТ
| Пр/812-049.3-1 | НР Электротехнические установки на других объектах |  |  |  | 4: %; 5: 97; 7: 97; 12: 403.36 | [15 empty] | НР Электротехнические установки на других объектах
| Пр/774-049.3 | СП Электротехнические установки на других объектах |  |  |  | 4: %; 5: 51; 7: 51; 12: 212.08 | [15 empty] | СП Электротехнические установки на других объектах
|  | Всего по позиции |  |  |  | 12: 1031.28 | [16 empty] | Всего по позиции
11 | ФЕРм10-08-006-01 | (Монтаж) Табло с количеством сигналов: до 5 | [23 empty] | (Монтаж) Табло с количеством сигналов: до 5 | bar: 4 to 7
| 1 | ОТ(ЗТ) |  |  |  | 4: чел.-ч; 7: 4; 12: 1311 | [12 empty] | ОТ(ЗТ)
| 1-3-2 | Затраты труда рабочих (средний разряд работы 3,2) |  |  |  | 4: чел.-ч; 5: 4; 7: 4; 10: 327.75; 12: 1311 | [13 empty] | Затраты труда рабочих (средний разряд работы 3,2)
| 4 | М |  |  |  | 12: 6.7 | [12 empty] | М
| 01.7.15.07-0007 | Дюбели пластмассовые, диаметр 14 мм |  |  |  | 100 шт | 0.02 |  | 0.02 | 26.6 | 1.09 | 28.99 |  | 0.58 | [13 empty] | Дюбели пластмассовые, диаметр 14 мм
| 999-9950 | Вспомогательные ненормируемые ресурсы (2% от Оплаты труда рабочих) |  |  |  | 4: руб; 5: 0.7; 7: 0.7; 10: 8.74; 12: 6.12 | [13 empty] | Вспомогательные ненормируемые ресурсы (2% от Оплаты труда рабочих)
|  | Итого прямые затраты |  |  |  | 12: 1317.7 | [14 empty] | Итого прямые затраты
|  | ФОТ |  |  |  | 12: 1311 | [15 empty] | ФОТ
| Пр/812-051.1-1 | НР Прокладка и монтаж сетей связи |  |  |  | 4: %; 5: 90; 7: 90; 12: 1179.9 | [15 empty] | НР Прокладка и монтаж сетей связи
| Пр/774-051.1 | СП Прокладка и монтаж сетей связи |  |  |  | 4: %; 5: 46; 7: 46; 12: 603.06 | [15 empty] | СП Прокладка и монтаж сетей связи
|  | Всего по позиции |  |  |  | 10: 3100.66; 12: 3100.66 | [16 empty] | Всего по позиции
12 | ФЕРм10-08-006-01 | (Демонтаж) Табло с количеством сигналов: до 5 | [23 empty] | (Демонтаж) Табло с количеством сигналов: до 5 | bar: 4 to 7
| 571/пр_2022_п.83_т.2_стр.5_стб.3 | Демонтаж (разборка) сетей инженерно-технического обеспечения ОЗП=0,6; ЭМ=0,6 к расх.; ЗПМ=0,6; МАТ=0 к расх.; ТЗ=0,6; ТЗМ=0,6 | [32 empty] | Демонтаж (разборка) сетей инженерно-технического обеспечения ОЗП=0,6; ЭМ=0,6 к расх.; ЗПМ=0,6; МАТ=0 к расх.; ТЗ=0,6; ТЗМ=0,6
| 1 | ОТ(ЗТ) |  |  |  | 4: чел.-ч; 7: 2.4; 12: 786.6 | [12 empty] | ОТ(ЗТ)
| 1-3-2 | Затраты труда рабочих (средний разряд работы 3,2) |  |  |  | чел.-ч | 4 | 0.6 | 2.4 |  |  | 327.75 |  | 786.6 | [13 empty] | Затраты труда рабочих (средний разряд работы 3,2)
| 4 | М |  |  |  | 12: 0 | [12 empty] | М
| 01.7.15.07-0007 | Дюбели пластмассовые, диаметр 14 мм |  |  |  | 100 шт | 0.02 | 0 | 0 | 26.6 | 1.09 | 28.99 |  | 0 | [13 empty] | Дюбели пластмассовые, диаметр 14 мм
| 999-9950 | Вспомогательные ненормируемые ресурсы (2% от Оплаты труда рабочих) |  |  |  | руб | 0.7 | 0 | 0 |  |  | 8.74 |  | 0 | [13 empty] | Вспомогательные ненормируемые ресурсы (2% от Оплаты труда рабочих)
|  | Итого прямые затраты |  |  |  | 12: 786.6 | [14 empty] | Итого прямые затраты
|  | ФОТ |  |  |  | 12: 786.6 | [15 empty] | ФОТ
| Пр/812-051.1-1 | НР Прокладка и монтаж сетей связи |  |  |  | 4: %; 5: 90; 7: 90; 12: 707.94 | [15 empty] | НР Прокладка и монтаж сетей связи
| Пр/774-051.1 | СП Прокладка и монтаж сетей связи |  |  |  | 4: %; 5: 46; 7: 46; 12: 361.84 | [15 empty] | СП Прокладка и монтаж сетей связи
|  | Всего по позиции |  |  |  | 10: 1856.38; 12: 1856.38 | [16 empty] | Всего по позиции
13 | НВ-1-2.4.28 | Техническое обслуживание ТВП (табло вызова пешехода) |  |  |  | 4: 1 ТВП; 5: 1; 6: 1; 7: 1 | [11 empty] | Техническое обслуживание ТВП (табло вызова пешехода)
|  | Всего по позиции | [28 empty] | Всего по позиции
14 | ТС-1-3-0 | Затраты труда рабочих (средний разряд работы 3,0) |  |  |  | чел.-ч | 1.1 | 1 | 1.1 |  |  | 319.88 |  | 351.87 | [11 empty] | Затраты труда рабочих (средний разряд работы 3,0)
| 1 | ОТ(ЗТ) |  |  |  | 4: чел.-ч; 12: 351.87 | [12 empty] | ОТ(ЗТ)
|  | ФОТ |  |  |  | 12: 351.87 | [15 empty] | ФОТ
| Пр/812-051.1-1 | НР Прокладка и монтаж сетей связи |  |  |  | 4: %; 5: 90; 7: 90; 12: 316.68 | [15 empty] | НР Прокладка и монтаж сетей связи
| Пр/774-051.1 | СП Прокладка и монтаж сетей связи |  |  |  | 4: %; 5: 46; 7: 46; 12: 161.86 | [15 empty] | СП Прокладка и монтаж сетей связи
|  | Всего по позиции |  |  |  | 12: 830.41 | [16 empty] | Всего по позиции
15 | НВ-1-2.4.1-2 | Месячное обслуживание светофорных объектов |  |  |  | 4: 1 объект; 5: 1; 6: 1; 7: 1 | [11 empty] | Месячное обслуживание светофорных объектов
|  | Всего по позиции | [28 empty] | Всего по позиции
16 | ТС-1-3-0 | Затраты труда рабочих (средний разряд работы 3,0) |  |  |  | чел.-ч | 1.3 | 1 | 1.3 |  |  | 319.88 |  | 415.84 | [11 empty] | Затраты труда рабочих (средний разряд работы 3,0)
| 1 | ОТ(ЗТ) |  |  |  | 4: чел.-ч; 12: 415.84 | [12 empty] | ОТ(ЗТ)
|  | ФОТ |  |  |  | 12: 415.84 | [15 empty] | ФОТ
| Пр/812-051.1-1 | НР Прокладка и монтаж сетей связи |  |  |  | 4: %; 5: 90; 7: 90; 12: 374.26 | [15 empty] | НР Прокладка и монтаж сетей связи
| Пр/774-051.1 | СП Прокладка и монтаж сетей связи |  |  |  | 4: %; 5: 46; 7: 46; 12: 191.29 | [15 empty] | СП Прокладка и монтаж сетей связи
|  | Всего по позиции |  |  |  | 12: 981.39 | [16 empty] | Всего по позиции
17 | ТС-1-4-0 | Затраты труда рабочих (средний разряд работы 4,0) |  |  |  | чел.-ч | 1.3 | 1 | 1.3 |  |  | 360.75 |  | 468.98 | [11 empty] | Затраты труда рабочих (средний разряд работы 4,0)
| 1 | ОТ(ЗТ) |  |  |  | 4: чел.-ч; 12: 468.98 | [12 empty] | ОТ(ЗТ)
|  | ФОТ |  |  |  | 12: 468.98 | [15 empty] | ФОТ
| Пр/812-051.1-1 | НР Прокладка и монтаж сетей связи |  |  |  | 4: %; 5: 90; 7: 90; 12: 422.08 | [15 empty] | НР Прокладка и монтаж сетей связи
| Пр/774-051.1 | СП Прокладка и монтаж сетей связи |  |  |  | 4: %; 5: 46; 7: 46; 12: 215.73 | [15 empty] | СП Прокладка и монтаж сетей связи
|  | Всего по позиции |  |  |  | 12: 1106.79 | [16 empty] | Всего по позиции
18 | НВ-1-2.3.3 | (Прим.)Наладка контроллера КДУ на светофорном объекте |  |  |  | 4: 1 контроллер; 5: 1; 6: 1; 7: 1 | [11 empty] | (Прим.)Наладка контроллера КДУ на светофорном объекте
|  | Всего по позиции | [28 empty] | Всего по позиции
19 | ТС-1-4-0 | Затраты труда рабочих (средний разряд работы 4,0) |  |  |  | чел.-ч | 11 | 1 | 11 |  |  | 360.75 |  | 3968.25 | [11 empty] | Затраты труда рабочих (средний разряд работы 4,0)
| 1 | ОТ(ЗТ) |  |  |  | 4: чел.-ч; 12: 3968.25 | [12 empty] | ОТ(ЗТ)
|  | ФОТ |  |  |  | 12: 3968.25 | [15 empty] | ФОТ
| Пр/812-051.1-1 | НР Прокладка и монтаж сетей связи |  |  |  | 4: %; 5: 90; 7: 90; 12: 3571.43 | [15 empty] | НР Прокладка и монтаж сетей связи
| Пр/774-051.1 | СП Прокладка и монтаж сетей связи |  |  |  | 4: %; 5: 46; 7: 46; 12: 1825.4 | [15 empty] | СП Прокладка и монтаж сетей связи
|  | Всего по позиции |  |  |  | 12: 9365.08 | [16 empty] | Всего по позиции
20 | ТС-1-6-0 | Затраты труда рабочих (средний разряд работы 6,0) |  |  |  | чел.-ч | 11 | 1 | 11 |  |  | 484.5 |  | 5329.5 | [11 empty] | Затраты труда рабочих (средний разряд работы 6,0)
| 1 | ОТ(ЗТ) |  |  |  | 4: чел.-ч; 12: 5329.5 | [12 empty] | ОТ(ЗТ)
|  | ФОТ |  |  |  | 12: 5329.5 | [15 empty] | ФОТ
| Пр/812-051.1-1 | НР Прокладка и монтаж сетей связи |  |  |  | 4: %; 5: 90; 7: 90; 12: 4796.55 | [15 empty] | НР Прокладка и монтаж сетей связи
| Пр/774-051.1 | СП Прокладка и монтаж сетей связи |  |  |  | 4: %; 5: 46; 7: 46; 12: 2451.57 | [15 empty] | СП Прокладка и монтаж сетей связи
|  | Всего по позиции |  |  |  | 12: 12577.62 | [16 empty] | Всего по позиции
21 | НВ-1-2.2.9 | (Прим.) Демонтаж контроллера КДУ |  |  |  | 4: 1 контроллер; 5: 1; 6: 1; 7: 1; 11: 0 | [11 empty] | (Прим.) Демонтаж контроллера КДУ
|  | Всего по позиции | [28 empty] | Всего по позиции
22 | ТС-1-3-0 | Затраты труда рабочих (средний разряд работы 3,0) |  |  |  | чел.-ч | 0.8 | 1 | 0.8 |  |  | 319.88 |  | 255.9 | [11 empty] | Затраты труда рабочих (средний разряд работы 3,0)
| 1 | ОТ(ЗТ) |  |  |  | 4: чел.-ч; 12: 255.9 | [12 empty] | ОТ(ЗТ)
|  | ФОТ |  |  |  | 12: 255.9 | [15 empty] | ФОТ
| Пр/812-051.1-1 | НР Прокладка и монтаж сетей связи |  |  |  | 4: %; 5: 90; 7: 90; 12: 230.31 | [15 empty] | НР Прокладка и монтаж сетей связи
| Пр/774-051.1 | СП Прокладка и монтаж сетей связи |  |  |  | 4: %; 5: 46; 7: 46; 12: 117.71 | [15 empty] | СП Прокладка и монтаж сетей связи
|  | Всего по позиции |  |  |  | 12: 603.92 | [16 empty] | Всего по позиции
23 | ТС-1-4-0 | Затраты труда рабочих (средний разряд работы 4,0) |  |  |  | чел.-ч | 0.8 | 1 | 0.8 |  |  | 360.75 |  | 288.6 | [11 empty] | Затраты труда рабочих (средний разряд работы 4,0)
| 1 | ОТ(ЗТ) |  |  |  | 4: чел.-ч; 12: 288.6 | [12 empty] | ОТ(ЗТ)
|  | ФОТ |  |  |  | 12: 288.6 | [15 empty] | ФОТ
| Пр/812-051.1-1 | НР Прокладка и монтаж сетей связи |  |  |  | 4: %; 5: 90; 7: 90; 12: 259.74 | [15 empty] | НР Прокладка и монтаж сетей связи
| Пр/774-051.1 | СП Прокладка и монтаж сетей связи |  |  |  | 4: %; 5: 46; 7: 46; 12: 132.76 | [15 empty] | СП Прокладка и монтаж сетей связи
|  | Всего по позиции |  |  |  | 12: 681.1 | [16 empty] | Всего по позиции
24 | НВ-1-2.1.8-2 | (Прим.) Монтаж контроллера КДУ |  |  |  | 4: 1 контроллер,; 5: 1; 6: 1; 7: 1 | [11 empty] | (Прим.) Монтаж контроллера КДУ
|  | Всего по позиции | [28 empty] | Всего по позиции
25 | ТС-1-4-0 | Затраты труда рабочих (средний разряд работы 4,0) |  |  |  | чел.-ч | 4.25 | 1 | 4.25 |  |  | 360.75 |  | 1533.19 | [11 empty] | Затраты труда рабочих (средний разряд работы 4,0)
| 1 | ОТ(ЗТ) |  |  |  | 4: чел.-ч; 12: 1533.19 | [12 empty] | ОТ(ЗТ)
|  | ФОТ |  |  |  | 12: 1533.19 | [15 empty] | ФОТ
| Пр/812-051.1-1 | НР Прокладка и монтаж сетей связи |  |  |  | 4: %; 5: 90; 7: 90; 12: 1379.87 | [15 empty] | НР Прокладка и монтаж сетей связи
| Пр/774-051.1 | СП Прокладка и монтаж сетей связи |  |  |  | 4: %; 5: 46; 7: 46; 12: 705.27 | [15 empty] | СП Прокладка и монтаж сетей связи
|  | Всего по позиции |  |  |  | 12: 3618.33 | [16 empty] | Всего по позиции
26 | ТС-1-5-0 | Затраты труда рабочих (средний разряд работы 5,0) |  |  |  | чел.-ч | 4.25 | 1 | 4.25 |  |  | 415.88 |  | 1767.49 | [11 empty] | Затраты труда рабочих (средний разряд работы 5,0)
| 1 | ОТ(ЗТ) |  |  |  | 4: чел.-ч; 12: 1767.49 | [12 empty] | ОТ(ЗТ)
|  | ФОТ |  |  |  | 12: 1767.49 | [15 empty] | ФОТ
| Пр/812-051.1-1 | НР Прокладка и монтаж сетей связи |  |  |  | 4: %; 5: 90; 7: 90; 12: 1590.74 | [15 empty] | НР Прокладка и монтаж сетей связи
| Пр/774-051.1 | СП Прокладка и монтаж сетей связи |  |  |  | 4: %; 5: 46; 7: 46; 12: 813.05 | [15 empty] | СП Прокладка и монтаж сетей связи
|  | Всего по позиции |  |  |  | 12: 4171.28 | [16 empty] | Всего по позиции
27 | ФЕРр62-39-3 | (Прим.) Мойка и чистка светофорного объекта |  |  |  | 4: 100 м2; 5: 0.01; 6: 1; 7: 0.01 | [11 empty] | (Прим.) Мойка и чистка светофорного объекта
| 1 | ОТ(ЗТ) |  |  |  | 4: чел.-ч; 7: 0.082; 12: 24.42 | [12 empty] | ОТ(ЗТ)
| 1-2-2 | Затраты труда рабочих (средний разряд работы 2,2) |  |  |  | 4: чел.-ч; 5: 8.2; 7: 0.082; 10: 297.75; 12: 24.42 | [13 empty] | Затраты труда рабочих (средний разряд работы 2,2)
| 4 | М |  |  |  | 12: 0.12 | [12 empty] | М
| 01.7.03.01-0001 | Вода |  |  |  | 4: м3; 5: 0.07; 7: 0.0007; 10: 24.99; 12: 0.02 | [13 empty] | Вода
| 01.7.07.08-0003 | Мыло хозяйственное твердое 72% |  |  |  | шт | 1.6 |  | 0.016 | 4.5 | 1.45 | 6.53 |  | 0.1 | [13 empty] | Мыло хозяйственное твердое 72%
| 01.7.20.08-0051 | Ветошь |  |  |  | кг | 0.1 |  | 0.001 | 1.82 | 1.68 | 3.06 |  | 0 | [13 empty] | Ветошь
|  | Итого прямые затраты |  |  |  | 12: 24.54 | [14 empty] | Итого прямые затраты
|  | ФОТ |  |  |  | 12: 24.42 | [15 empty] | ФОТ
| Пр/812-096.0-1 | НР Малярные работы (ремонтно-строительные) |  |  |  | 4: %; 5: 90; 7: 90; 12: 21.98 | [15 empty] | НР Малярные работы (ремонтно-строительные)
| Пр/774-096.0 | СП Малярные работы (ремонтно-строительные) |  |  |  | 4: %; 5: 46; 7: 46; 12: 11.23 | [15 empty] | СП Малярные работы (ремонтно-строительные)
|  | Всего по позиции |  |  |  | 10: 5775; 12: 57.75 | [16 empty] | Всего по позиции
28 | ФСЭМ-91.06.06-013 | Автогидроподъемники, высота подъема 22 м |  |  |  | маш.-ч | 0.082 | 1 | 0.082 |  |  | 3245.13 |  | 266.1 | [11 empty] | Автогидроподъемники, высота подъема 22 м
|  | Цена=1081,71*3 | [30 empty] | Цена=1081,71*3
|  | Всего по позиции |  |  |  | 12: 266.1 | [16 empty] | Всего по позиции
29 | ЭСНиЕРс01-05-019-1 | (Прим.)Очистка от снега и грязи: светофоров вручную. |  |  |  | 4: 100 шт.; 5: 0.01; 6: 1; 7: 0.01 | [11 empty] | (Прим.)Очистка от снега и грязи: светофоров вручную.
|  | Объем=1 / 100 | [29 empty] | Объем=1 / 100
| 1 | ОТ(ЗТ) |  |  |  | 4: чел.-ч; 7: 0.0368; 12: 10.76 | [12 empty] | ОТ(ЗТ)
| 1-2-0 | Рабочие 2 разряда |  |  |  | 4: чел.-ч; 5: 3.68; 7: 0.0368; 10: 292.5; 12: 10.76 | [13 empty] | Рабочие 2 разряда
| 2 | ЭМ |  |  |  | 12: 0.4 | [12 empty] | ЭМ
| 121550 | Машины дорожной службы |  |  |  | 4: маш.-ч; 5: 0.46; 7: 0.0046; 10: 86.5; 12: 0.4 | [13 empty] | Машины дорожной службы
|  | Итого прямые затраты |  |  |  | 12: 11.16 | [14 empty] | Итого прямые затраты
|  | ФОТ |  |  |  | 12: 10.76 | [15 empty] | ФОТ
|  | НР от ПЗ Содержание автомобильных дорог федерального значения |  |  |  | 4: %; 5: 20; 7: 20; 12: 2.23 | [15 empty] | НР от ПЗ Содержание автомобильных дорог федерального значения
|  | СП от ПЗ Содержание автомобильных дорог федерального значения |  |  |  | 4: %; 5: 15; 7: 15; 12: 2.01 | [15 empty] | СП от ПЗ Содержание автомобильных дорог федерального значения
|  | Всего по позиции |  |  |  | 10: 1540; 12: 15.4 | [16 empty] | Всего по позиции
30 | ФСЭМ-91.06.06-013 | Автогидроподъемники, высота подъема 22 м |  |  |  | маш.-ч | 0.0368 | 1 | 0.0368 |  |  | 3245.13 |  | 119.42 | [11 empty] | Автогидроподъемники, высота подъема 22 м
|  | Цена=1081,71*3 | [30 empty] | Цена=1081,71*3
| 2 | ЭМ |  |  |  | 12: 119.42 | [12 empty] | ЭМ
|  | НР от ПЗ Содержание автомобильных дорог федерального значения |  |  |  | 4: %; 5: 20; 7: 20; 12: 23.88 | [15 empty] | НР от ПЗ Содержание автомобильных дорог федерального значения
|  | СП от ПЗ Содержание автомобильных дорог федерального значения |  |  |  | 4: %; 5: 15; 7: 15; 12: 21.5 | [15 empty] | СП от ПЗ Содержание автомобильных дорог федерального значения
|  | Всего по позиции |  |  |  | 12: 164.8 | [16 empty] | Всего по позиции
31 | ТС-1-2-0 | Затраты труда рабочих (средний разряд работы 2,0) |  |  |  | чел.-ч | 0.0368 | 1 | 0.0368 |  |  | 2664.68 |  | 98.06 | [11 empty] | Затраты труда рабочих (средний разряд работы 2,0)
| 1 | ОТ(ЗТ) |  |  |  | 4: чел.-ч; 12: 98.06 | [12 empty] | ОТ(ЗТ)
|  | ФОТ |  |  |  | 12: 98.06 | [15 empty] | ФОТ
|  | НР от ПЗ Содержание автомобильных дорог федерального значения |  |  |  | 4: %; 5: 20; 7: 20; 12: 19.61 | [15 empty] | НР от ПЗ Содержание автомобильных дорог федерального значения
|  | СП от ПЗ Содержание автомобильных дорог федерального значения |  |  |  | 4: %; 5: 15; 7: 15; 12: 17.65 | [15 empty] | СП от ПЗ Содержание автомобильных дорог федерального значения
|  | Всего по позиции |  |  |  | 12: 135.32 | [16 empty] | Всего по позиции
32 | ФСЭМ-91.13.03-112 | Спецавтомобили-вездеходы, грузоподъемность до 1,5 т |  |  |  | маш.-ч | 0.0046 | 1 | 0.0046 |  |  | 3482.25 |  | 16.02 | [11 empty] | Спецавтомобили-вездеходы, грузоподъемность до 1,5 т
|  | Цена=92,86*37,50 | [30 empty] | Цена=92,86*37,50
| 2 | ЭМ |  |  |  | 12: 16.02 | [12 empty] | ЭМ
|  | НР от ПЗ Содержание автомобильных дорог федерального значения |  |  |  | 4: %; 5: 20; 7: 20; 12: 3.2 | [15 empty] | НР от ПЗ Содержание автомобильных дорог федерального значения
|  | СП от ПЗ Содержание автомобильных дорог федерального значения |  |  |  | 4: %; 5: 15; 7: 15; 12: 2.88 | [15 empty] | СП от ПЗ Содержание автомобильных дорог федерального значения
|  | Всего по позиции |  |  |  | 12: 22.1 | [16 empty] | Всего по позиции
33 | ФЕРм08-02-149-01 | (прим.) Демонтаж кабеля до 35 кВ, подвешиваемый на тросе, масса 1 м кабеля: до 1 кг |  |  |  | 4: 100 м; 5: 0.01; 6: 1; 7: 0.01 | [11 empty] | (прим.) Демонтаж кабеля до 35 кВ, подвешиваемый на тросе, масса 1 м кабеля: до 1 кг
|  | Объем=1 / 100 | [29 empty] | Объем=1 / 100
| 571/пр_2022_п.83_т.2_стр.5_стб.3 | Демонтаж (разборка) сетей инженерно-технического обеспечения ОЗП=0,6; ЭМ=0,6 к расх.; ЗПМ=0,6; МАТ=0 к расх.; ТЗ=0,6; ТЗМ=0,6 | [32 empty] | Демонтаж (разборка) сетей инженерно-технического обеспечения ОЗП=0,6; ЭМ=0,6 к расх.; ЗПМ=0,6; МАТ=0 к расх.; ТЗ=0,6; ТЗМ=0,6
| 1 | ОТ(ЗТ) |  |  |  | 4: чел.-ч; 7: 0.08208; 12: 314.53 | [12 empty] | ОТ(ЗТ)
| 1-3-8 | Затраты труда рабочих (средний разряд работы 3,8) |  |  |  | чел.-ч | 13.68 | 0.6 | 0.08208 |  |  | 3831.95 |  | 314.53 | [13 empty] | Затраты труда рабочих (средний разряд работы 3,8)
| 2 | ЭМ |  |  |  | 12: 15.96 | [12 empty] | ЭМ
| 91.05.05-015 | Краны на автомобильном ходу, грузоподъемность 16 т |  |  |  | маш.-ч | 0.2 | 0.6 | 0.0012 |  |  | 1659.43 |  | 1.99 | [13 empty] | Краны на автомобильном ходу, грузоподъемность 16 т
| 91.06.01-003 | Домкраты гидравлические, грузоподъемность 63-100 т |  |  |  | маш.-ч | 2.2 | 0.6 | 0.0132 | 1.75 | 1.5 | 2.63 |  | 0.03 | [13 empty] | Домкраты гидравлические, грузоподъемность 63-100 т
| 91.06.03-061 | Лебедки электрические тяговым усилием до 12,26 кН (1,25 т) |  |  |  | маш.-ч | 2.2 | 0.6 | 0.0132 | 8.84 | 1.39 | 12.29 |  | 0.16 | [13 empty] | Лебедки электрические тяговым усилием до 12,26 кН (1,25 т)
| 91.06.09-001 | Вышки телескопические 25 м |  |  |  | маш.-ч | 10.64 | 0.6 | 0.06384 | 142.7 | 1.43 | 204.06 |  | 13.03 | [13 empty] | Вышки телескопические 25 м
| 91.14.02-001 | Автомобили бортовые, грузоподъемность до 5 т |  |  |  | маш.-ч | 0.2 | 0.6 | 0.0012 | 477.92 | 1.3 | 621.3 |  | 0.75 | [13 empty] | Автомобили бортовые, грузоподъемность до 5 т
| 4 | М |  |  |  | 12: 0 | [12 empty] | М
| 01.7.06.07-0002 | Лента монтажная, тип ЛМ-5 |  |  |  | 10 м | 0.048 | 0 | 0 | 6.9 | 1.61 | 11.11 |  | 0 | [13 empty] | Лента монтажная, тип ЛМ-5
| 12.1.02.06-0012 | Рубероид кровельный РКК-350 |  |  |  | м2 | 0.21 | 0 | 0 | 47.57 | 1.37 | 65.17 |  | 0 | [13 empty] | Рубероид кровельный РКК-350
| 20.1.02.14-0001 | Серьга |  |  |  | шт | 8 | 0 | 0 | 10.54 | 1.15 | 12.12 |  | 0 | [13 empty] | Серьга
| 20.1.02.20-0001 | Анкер тросовый |  |  |  | 100 шт | 0.08 | 0 | 0 | 3000 | 1.15 | 3450 |  | 0 | [13 empty] | Анкер тросовый
| 20.5.04.11-0021 | Зажимы |  |  |  | 100 шт | 0.08 | 0 | 0 |  |  | 1776 |  | 0 | [13 empty] | Зажимы
| 999-9950 | Вспомогательные ненормируемые ресурсы (2% от Оплаты труда рабочих) |  |  |  | руб | 2.57 | 0 | 0 |  |  | 9.4 |  | 0 | [13 empty] | Вспомогательные ненормируемые ресурсы (2% от Оплаты труда рабочих)
|  | Итого прямые затраты |  |  |  | 12: 330.49 | [14 empty] | Итого прямые затраты
|  | ФОТ |  |  |  | 12: 314.53 | [15 empty] | ФОТ
| Пр/812-049.3-1 | НР Электротехнические установки на других объектах |  |  |  | 4: %; 5: 97; 7: 97; 12: 305.09 | [15 empty] | НР Электротехнические установки на других объектах
| Пр/774-049.3 | СП Электротехнические установки на других объектах |  |  |  | 4: %; 5: 51; 7: 51; 12: 160.41 | [15 empty] | СП Электротехнические установки на других объектах
|  | Всего по позиции |  |  |  | 10: 79599; 12: 795.99 | [16 empty] | Всего по позиции
34 | ФСЭМ-91.06.09-001 | Вышки телескопические 25 м |  |  |  | маш.-ч | -0.06384 | 1 | -0.06384 |  | 1.43 | 204.06 |  | -13.03 | [11 empty] | Вышки телескопические 25 м
|  | Всего по позиции |  |  |  | 12: -13.03 | [16 empty] | Всего по позиции
35 | ФСЭМ-91.06.06-013 | Автогидроподъемники, высота подъема 22 м |  |  |  | маш.-ч | 0.06384 | 1 | 0.06384 |  |  | 9886.83 |  | 631.18 | [11 empty] | Автогидроподъемники, высота подъема 22 м
|  | Цена=1081,71*9,14 | [30 empty] | Цена=1081,71*9,14
|  | Всего по позиции |  |  |  | 12: 631.18 | [16 empty] | Всего по позиции
36 | ФЕРм08-02-149-01 | (Монтаж) Кабель до 35 кВ, подвешиваемый на тросе, масса 1 м кабеля: до 1 кг |  |  |  | 4: 100 м; 5: 0.01; 6: 1; 7: 0.01 | [11 empty] | (Монтаж) Кабель до 35 кВ, подвешиваемый на тросе, масса 1 м кабеля: до 1 кг
|  | Объем=1 / 100 | [29 empty] | Объем=1 / 100
| 1 | ОТ(ЗТ) |  |  |  | 4: чел.-ч; 7: 0.1368; 12: 440.75 | [12 empty] | ОТ(ЗТ)
| 1-3-8 | Затраты труда рабочих (средний разряд работы 3,8) |  |  |  | 4: чел.-ч; 5: 13.68; 7: 0.1368; 10: 3221.85; 12: 440.75 | [13 empty] | Затраты труда рабочих (средний разряд работы 3,8)
| 2 | ЭМ |  |  |  | 12: 26.6 | [12 empty] | ЭМ
| 91.05.05-015 | Краны на автомобильном ходу, грузоподъемность 16 т |  |  |  | 4: маш.-ч; 5: 0.2; 7: 0.002; 10: 1659.43; 12: 3.32 | [13 empty] | Краны на автомобильном ходу, грузоподъемность 16 т
| 91.06.01-003 | Домкраты гидравлические, грузоподъемность 63-100 т |  |  |  | маш.-ч | 2.2 |  | 0.022 | 1.75 | 1.5 | 2.63 |  | 0.06 | [13 empty] | Домкраты гидравлические, грузоподъемность 63-100 т
| 91.06.03-061 | Лебедки электрические тяговым усилием до 12,26 кН (1,25 т) |  |  |  | маш.-ч | 2.2 |  | 0.022 | 8.84 | 1.39 | 12.29 |  | 0.27 | [13 empty] | Лебедки электрические тяговым усилием до 12,26 кН (1,25 т)
| 91.06.09-001 | Вышки телескопические 25 м |  |  |  | маш.-ч | 10.64 |  | 0.1064 | 142.7 | 1.43 | 204.06 |  | 21.71 | [13 empty] | Вышки телескопические 25 м
| 91.14.02-001 | Автомобили бортовые, грузоподъемность до 5 т |  |  |  | маш.-ч | 0.2 |  | 0.002 | 477.92 | 1.3 | 621.3 |  | 1.24 | [13 empty] | Автомобили бортовые, грузоподъемность до 5 т
| 4 | М |  |  |  | 12: 5.54 | [12 empty] | М
| 01.7.06.07-0002 | Лента монтажная, тип ЛМ-5 |  |  |  | 10 м | 0.048 |  | 0.00048 | 6.9 | 1.61 | 11.11 |  | 0.01 | [13 empty] | Лента монтажная, тип ЛМ-5
| 12.1.02.06-0012 | Рубероид кровельный РКК-350 |  |  |  | м2 | 0.21 |  | 0.0021 | 47.57 | 1.37 | 65.17 |  | 0.14 | [13 empty] | Рубероид кровельный РКК-350
| 20.1.02.14-0001 | Серьга |  |  |  | шт | 8 |  | 0.08 | 10.54 | 1.15 | 12.12 |  | 0.97 | [13 empty] | Серьга
| 20.1.02.20-0001 | Анкер тросовый |  |  |  | 100 шт | 0.08 |  | 0.0008 | 3000 | 1.15 | 3450 |  | 2.76 | [13 empty] | Анкер тросовый
| 20.5.04.11-0021 | Зажимы |  |  |  | 4: 100 шт; 5: 0.08; 7: 0.0008; 10: 1776; 12: 1.42 | [13 empty] | Зажимы
| 999-9950 | Вспомогательные ненормируемые ресурсы (2% от Оплаты труда рабочих) |  |  |  | 4: руб; 5: 2.57; 7: 0.0257; 10: 9.4; 12: 0.24 | [13 empty] | Вспомогательные ненормируемые ресурсы (2% от Оплаты труда рабочих)
|  | Итого прямые затраты |  |  |  | 12: 472.89 | [14 empty] | Итого прямые затраты
|  | ФОТ |  |  |  | 12: 440.75 | [15 empty] | ФОТ
| Пр/812-049.3-1 | НР Электротехнические установки на других объектах |  |  |  | 4: %; 5: 97; 7: 97; 12: 427.53 | [15 empty] | НР Электротехнические установки на других объектах
| Пр/774-049.3 | СП Электротехнические установки на других объектах |  |  |  | 4: %; 5: 51; 7: 51; 12: 224.78 | [15 empty] | СП Электротехнические установки на других объектах
|  | Всего по позиции |  |  |  | 10: 112520; 12: 1125.2 | [16 empty] | Всего по позиции
37 | ФСЭМ-91.06.09-001 | Вышки телескопические 25 м |  |  |  | маш.-ч | -0.1064 | 1 | -0.1064 |  | 1.43 | 204.06 |  | -21.71 | [11 empty] | Вышки телескопические 25 м
|  | Всего по позиции |  |  |  | 12: -21.71 | [16 empty] | Всего по позиции
38 | ФСЭМ-91.06.06-013 | Автогидроподъемники, высота подъема 22 м |  |  |  | маш.-ч | 0.1064 | 1 | 0.1064 |  | 1.43 | 1081.71 |  | 115.09 | [11 empty] | Автогидроподъемники, высота подъема 22 м
|  | Всего по позиции |  |  |  | 12: 115.09 | [16 empty] | Всего по позиции
39 | ФЕРм08-03-543-08 | (Демонтаж) Дополнительная секция светофора | [23 empty] | (Демонтаж) Дополнительная секция светофора | bar: 4 to 7
| 571/пр_2022_п.83_т.2_стр.5_стб.3 | Демонтаж (разборка) сетей инженерно-технического обеспечения ОЗП=0,6; ЭМ=0,6 к расх.; ЗПМ=0,6; МАТ=0 к расх.; ТЗ=0,6; ТЗМ=0,6 | [32 empty] | Демонтаж (разборка) сетей инженерно-технического обеспечения ОЗП=0,6; ЭМ=0,6 к расх.; ЗПМ=0,6; МАТ=0 к расх.; ТЗ=0,6; ТЗМ=0,6
| 571/пр_2022_п.83_т.2_стр.5_стб.3 | Демонтаж (разборка) сетей инженерно-технического обеспечения ОЗП=0,6; ЭМ=0,6 к расх.; ЗПМ=0,6; МАТ=0 к расх.; ТЗ=0,6; ТЗМ=0,6 | [32 empty] | Демонтаж (разборка) сетей инженерно-технического обеспечения ОЗП=0,6; ЭМ=0,6 к расх.; ЗПМ=0,6; МАТ=0 к расх.; ТЗ=0,6; ТЗМ=0,6
| 1 | ОТ(ЗТ) |  |  |  | 4: чел.-ч; 7: 0.9828; 12: 334.28 | [12 empty] | ОТ(ЗТ)
| 1-3-5 | Затраты труда рабочих (средний разряд работы 3,5) |  |  |  | чел.-ч | 2.73 | 0,36 (0,6*0,6) | 0.9828 |  |  | 340.13 |  | 334.28 | [13 empty] | Затраты труда рабочих (средний разряд работы 3,5)
| 2 | ЭМ |  |  |  | 12: 132.99 | [12 empty] | ЭМ
| 91.06.06-011 | Автогидроподъемники, высота подъема 12 м |  |  |  | маш.-ч | 0.72 | 0,36 (0,6*0,6) | 0.2592 | 346.73 | 1.43 | 495.82 |  | 128.52 | [13 empty] | Автогидроподъемники, высота подъема 12 м
| 91.14.02-001 | Автомобили бортовые, грузоподъемность до 5 т |  |  |  | маш.-ч | 0.02 | 0,36 (0,6*0,6) | 0.0072 | 477.92 | 1.3 | 621.3 |  | 4.47 | [13 empty] | Автомобили бортовые, грузоподъемность до 5 т
| 4 | М |  |  |  | 12: 0 | [12 empty] | М
| 01.7.15.03-0032 | Болты с гайками и шайбами оцинкованные, диаметр 8 мм |  |  |  | кг | 0.2545 | 0 (0*0) | 0 | 26.94 | 1.09 | 29.36 |  | 0 | [13 empty] | Болты с гайками и шайбами оцинкованные, диаметр 8 мм
| 01.7.15.14-0062 | Шурупы-саморезы 4,2х16 мм |  |  |  | 100 шт | 0.12 | 0 (0*0) | 0 | 10 | 1.09 | 10.9 |  | 0 | [13 empty] | Шурупы-саморезы 4,2х16 мм
| 07.2.07.13-0221 | Хомуты стальные |  |  |  | кг | 1.7872 | 0 (0*0) | 0 | 44.55 | 1.09 | 48.56 |  | 0 | [13 empty] | Хомуты стальные
| 08.3.05.05-0054 | Сталь листовая оцинкованная, толщина 0,8 мм |  |  |  | т | 0.00751 | 0 (0*0) | 0 |  |  | 87670.77 |  | 0 | [13 empty] | Сталь листовая оцинкованная, толщина 0,8 мм
| 20.2.06.05-0001 | Кронштейны |  |  |  | кг | 2.5 | 0 (0*0) | 0 | 9.12 | 1.15 | 10.49 |  | 0 | [13 empty] | Кронштейны
| 999-9950 | Вспомогательные ненормируемые ресурсы (2% от Оплаты труда рабочих) |  |  |  | руб | 0.5 | 0 (0*0) | 0 |  |  | 9.07 |  | 0 | [13 empty] | Вспомогательные ненормируемые ресурсы (2% от Оплаты труда рабочих)
|  | Итого прямые затраты |  |  |  | 12: 467.27 | [14 empty] | Итого прямые затраты
|  | ФОТ |  |  |  | 12: 334.28 | [15 empty] | ФОТ
| Пр/812-049.3-1 | НР Электротехнические установки на других объектах |  |  |  | 4: %; 5: 97; 7: 97; 12: 324.25 | [15 empty] | НР Электротехнические установки на других объектах
| Пр/774-049.3 | СП Электротехнические установки на других объектах |  |  |  | 4: %; 5: 51; 7: 51; 12: 170.48 | [15 empty] | СП Электротехнические установки на других объектах
|  | Всего по позиции |  |  |  | 10: 962; 12: 962 | [16 empty] | Всего по позиции
40 | ФЕРм08-03-543-08 | (Монтаж) Дополнительная секция светофора | [23 empty] | (Монтаж) Дополнительная секция светофора | bar: 4 to 7
| 1 | ОТ(ЗТ) |  |  |  | 4: чел.-ч; 7: 2.73; 12: 928.55 | [12 empty] | ОТ(ЗТ)
| 1-3-5 | Затраты труда рабочих (средний разряд работы 3,5) |  |  |  | 4: чел.-ч; 5: 2.73; 7: 2.73; 10: 340.13; 12: 928.55 | [13 empty] | Затраты труда рабочих (средний разряд работы 3,5)
| 2 | ЭМ |  |  |  | 12: 369.42 | [12 empty] | ЭМ
| 91.06.06-011 | Автогидроподъемники, высота подъема 12 м |  |  |  | маш.-ч | 0.72 |  | 0.72 | 346.73 | 1.43 | 495.82 |  | 356.99 | [13 empty] | Автогидроподъемники, высота подъема 12 м
| 91.14.02-001 | Автомобили бортовые, грузоподъемность до 5 т |  |  |  | маш.-ч | 0.02 |  | 0.02 | 477.92 | 1.3 | 621.3 |  | 12.43 | [13 empty] | Автомобили бортовые, грузоподъемность до 5 т
| 4 | М |  |  |  | 12: 784.75 | [12 empty] | М
| 01.7.15.03-0032 | Болты с гайками и шайбами оцинкованные, диаметр 8 мм |  |  |  | кг | 0.2545 |  | 0.2545 | 26.94 | 1.09 | 29.36 |  | 7.47 | [13 empty] | Болты с гайками и шайбами оцинкованные, диаметр 8 мм
| 01.7.15.14-0062 | Шурупы-саморезы 4,2х16 мм |  |  |  | 100 шт | 0.12 |  | 0.12 | 10 | 1.09 | 10.9 |  | 1.31 | [13 empty] | Шурупы-саморезы 4,2х16 мм
| 07.2.07.13-0221 | Хомуты стальные |  |  |  | кг | 1.7872 |  | 1.7872 | 44.55 | 1.09 | 48.56 |  | 86.79 | [13 empty] | Хомуты стальные
| 08.3.05.05-0054 | Сталь листовая оцинкованная, толщина 0,8 мм |  |  |  | 4: т; 5: 0.00751; 7: 0.00751; 10: 87670.77; 12: 658.41 | [13 empty] | Сталь листовая оцинкованная, толщина 0,8 мм
| 20.2.06.05-0001 | Кронштейны |  |  |  | кг | 2.5 |  | 2.5 | 9.12 | 1.15 | 10.49 |  | 26.23 | [13 empty] | Кронштейны
| 999-9950 | Вспомогательные ненормируемые ресурсы (2% от Оплаты труда рабочих) |  |  |  | 4: руб; 5: 0.5; 7: 0.5; 10: 9.07; 12: 4.54 | [13 empty] | Вспомогательные ненормируемые ресурсы (2% от Оплаты труда рабочих)
|  | Итого прямые затраты |  |  |  | 12: 2082.72 | [14 empty] | Итого прямые затраты
|  | ФОТ |  |  |  | 12: 928.55 | [15 empty] | ФОТ
| Пр/812-049.3-1 | НР Электротехнические установки на других объектах |  |  |  | 4: %; 5: 97; 7: 97; 12: 900.69 | [15 empty] | НР Электротехнические установки на других объектах
| Пр/774-049.3 | СП Электротехнические установки на других объектах |  |  |  | 4: %; 5: 51; 7: 51; 12: 473.56 | [15 empty] | СП Электротехнические установки на других объектах
|  | Всего по позиции |  |  |  | 10: 3456.97; 12: 3456.97 | [16 empty] | Всего по позиции
41 | ФЕРм08-03-543-04 | Демонтаж. Светофор 3-х секционный: на колонке с крепёжным кронштейном, на опорах | [23 empty] | Демонтаж. Светофор 3-х секционный: на колонке с крепёжным кронштейном, на опорах | bar: 4 to 7
| 571/пр_2022_п.83_т.2_стр.5_стб.3 | Демонтаж (разборка) сетей инженерно-технического обеспечения ОЗП=0,6; ЭМ=0,6 к расх.; ЗПМ=0,6; МАТ=0 к расх.; ТЗ=0,6; ТЗМ=0,6 | [32 empty] | Демонтаж (разборка) сетей инженерно-технического обеспечения ОЗП=0,6; ЭМ=0,6 к расх.; ЗПМ=0,6; МАТ=0 к расх.; ТЗ=0,6; ТЗМ=0,6
| 1 | ОТ(ЗТ) |  |  |  | 4: чел.-ч; 7: 1.476; 12: 496.5 | [12 empty] | ОТ(ЗТ)
| 1-3-4 | Затраты труда рабочих (средний разряд работы 3,4) |  |  |  | чел.-ч | 2.46 | 0.6 | 1.476 |  |  | 336.38 |  | 496.5 | [13 empty] | Затраты труда рабочих (средний разряд работы 3,4)
| 2 | ЭМ |  |  |  | 12: 203.8 | [12 empty] | ЭМ
| 91.06.06-011 | Автогидроподъемники, высота подъема 12 м |  |  |  | маш.-ч | 0.66 | 0.6 | 0.396 | 346.73 | 1.43 | 495.82 |  | 196.34 | [13 empty] | Автогидроподъемники, высота подъема 12 м
| 91.14.02-001 | Автомобили бортовые, грузоподъемность до 5 т |  |  |  | маш.-ч | 0.02 | 0.6 | 0.012 | 477.92 | 1.3 | 621.3 |  | 7.46 | [13 empty] | Автомобили бортовые, грузоподъемность до 5 т
| 4 | М |  |  |  | 12: 0 | [12 empty] | М
| 01.7.15.03-0032 | Болты с гайками и шайбами оцинкованные, диаметр 8 мм |  |  |  | кг | 0.2181 | 0 | 0 | 26.94 | 1.09 | 29.36 |  | 0 | [13 empty] | Болты с гайками и шайбами оцинкованные, диаметр 8 мм
| 07.2.07.13-0221 | Хомуты стальные |  |  |  | кг | 1.787 | 0 | 0 | 44.55 | 1.09 | 48.56 |  | 0 | [13 empty] | Хомуты стальные
| 20.2.06.05-0001 | Кронштейны |  |  |  | кг | 1.5 | 0 | 0 | 9.12 | 1.15 | 10.49 |  | 0 | [13 empty] | Кронштейны
| 999-9950 | Вспомогательные ненормируемые ресурсы (2% от Оплаты труда рабочих) |  |  |  | руб | 0.44 | 0 | 0 |  |  | 8.97 |  | 0 | [13 empty] | Вспомогательные ненормируемые ресурсы (2% от Оплаты труда рабочих)
|  | Итого прямые затраты |  |  |  | 12: 700.3 | [14 empty] | Итого прямые затраты
|  | ФОТ |  |  |  | 12: 496.5 | [15 empty] | ФОТ
| Пр/812-049.3-1 | НР Электротехнические установки на других объектах |  |  |  | 4: %; 5: 97; 7: 97; 12: 481.61 | [15 empty] | НР Электротехнические установки на других объектах
| Пр/774-049.3 | СП Электротехнические установки на других объектах |  |  |  | 4: %; 5: 51; 7: 51; 12: 253.22 | [15 empty] | СП Электротехнические установки на других объектах
|  | Всего по позиции |  |  |  | 10: 1435.13; 12: 1435.13 | [16 empty] | Всего по позиции
42 | ФЕРм08-03-543-04 | Монтаж. Светофор 3-х секционный: на колонке с крепёжным кронштейном, на опорах | [23 empty] | Монтаж. Светофор 3-х секционный: на колонке с крепёжным кронштейном, на опорах | bar: 4 to 7
| 1 | ОТ(ЗТ) |  |  |  | 4: чел.-ч; 7: 2.46; 12: 827.49 | [12 empty] | ОТ(ЗТ)
| 1-3-4 | Затраты труда рабочих (средний разряд работы 3,4) |  |  |  | 4: чел.-ч; 5: 2.46; 7: 2.46; 10: 336.38; 12: 827.49 | [13 empty] | Затраты труда рабочих (средний разряд работы 3,4)
| 2 | ЭМ |  |  |  | 12: 339.67 | [12 empty] | ЭМ
| 91.06.06-011 | Автогидроподъемники, высота подъема 12 м |  |  |  | маш.-ч | 0.66 |  | 0.66 | 346.73 | 1.43 | 495.82 |  | 327.24 | [13 empty] | Автогидроподъемники, высота подъема 12 м
| 91.14.02-001 | Автомобили бортовые, грузоподъемность до 5 т |  |  |  | маш.-ч | 0.02 |  | 0.02 | 477.92 | 1.3 | 621.3 |  | 12.43 | [13 empty] | Автомобили бортовые, грузоподъемность до 5 т
| 4 | М |  |  |  | 12: 112.87 | [12 empty] | М
| 01.7.15.03-0032 | Болты с гайками и шайбами оцинкованные, диаметр 8 мм |  |  |  | кг | 0.2181 |  | 0.2181 | 26.94 | 1.09 | 29.36 |  | 6.4 | [13 empty] | Болты с гайками и шайбами оцинкованные, диаметр 8 мм
| 07.2.07.13-0221 | Хомуты стальные |  |  |  | кг | 1.787 |  | 1.787 | 44.55 | 1.09 | 48.56 |  | 86.78 | [13 empty] | Хомуты стальные
| 20.2.06.05-0001 | Кронштейны |  |  |  | кг | 1.5 |  | 1.5 | 9.12 | 1.15 | 10.49 |  | 15.74 | [13 empty] | Кронштейны
| 999-9950 | Вспомогательные ненормируемые ресурсы (2% от Оплаты труда рабочих) |  |  |  | 4: руб; 5: 0.44; 7: 0.44; 10: 8.97; 12: 3.95 | [13 empty] | Вспомогательные ненормируемые ресурсы (2% от Оплаты труда рабочих)
|  | Итого прямые затраты |  |  |  | 12: 1280.03 | [14 empty] | Итого прямые затраты
|  | ФОТ |  |  |  | 12: 827.49 | [15 empty] | ФОТ
| Пр/812-049.3-1 | НР Электротехнические установки на других объектах |  |  |  | 4: %; 5: 97; 7: 97; 12: 802.67 | [15 empty] | НР Электротехнические установки на других объектах
| Пр/774-049.3 | СП Электротехнические установки на других объектах |  |  |  | 4: %; 5: 51; 7: 51; 12: 422.02 | [15 empty] | СП Электротехнические установки на других объектах
|  | Всего по позиции |  |  |  | 10: 2504.72; 12: 2504.72 | [16 empty] | Всего по позиции
43 | ФЕРм08-03-543-07 | Демонтаж. Светофор 2-х секционный: на колонке, опоре с крепежным кронштейном | [23 empty] | Демонтаж. Светофор 2-х секционный: на колонке, опоре с крепежным кронштейном | bar: 4 to 7
| 571/пр_2022_п.83_т.2_стр.5_стб.3 | Демонтаж (разборка) сетей инженерно-технического обеспечения ОЗП=0,6; ЭМ=0,6 к расх.; ЗПМ=0,6; МАТ=0 к расх.; ТЗ=0,6; ТЗМ=0,6 | [32 empty] | Демонтаж (разборка) сетей инженерно-технического обеспечения ОЗП=0,6; ЭМ=0,6 к расх.; ЗПМ=0,6; МАТ=0 к расх.; ТЗ=0,6; ТЗМ=0,6
| 1 | ОТ(ЗТ) |  |  |  | 4: чел.-ч; 7: 1.476; 12: 496.5 | [12 empty] | ОТ(ЗТ)
| 1-3-4 | Затраты труда рабочих (средний разряд работы 3,4) |  |  |  | чел.-ч | 2.46 | 0.6 | 1.476 |  |  | 336.38 |  | 496.5 | [13 empty] | Затраты труда рабочих (средний разряд работы 3,4)
| 2 | ЭМ |  |  |  | 12: 200.83 | [12 empty] | ЭМ
| 91.06.06-011 | Автогидроподъемники, высота подъема 12 м |  |  |  | маш.-ч | 0.65 | 0.6 | 0.39 | 346.73 | 1.43 | 495.82 |  | 193.37 | [13 empty] | Автогидроподъемники, высота подъема 12 м
| 91.14.02-001 | Автомобили бортовые, грузоподъемность до 5 т |  |  |  | маш.-ч | 0.02 | 0.6 | 0.012 | 477.92 | 1.3 | 621.3 |  | 7.46 | [13 empty] | Автомобили бортовые, грузоподъемность до 5 т
| 4 | М |  |  |  | 12: 0 | [12 empty] | М
| 01.7.15.03-0032 | Болты с гайками и шайбами оцинкованные, диаметр 8 мм |  |  |  | кг | 0.2181 | 0 | 0 | 26.94 | 1.09 | 29.36 |  | 0 | [13 empty] | Болты с гайками и шайбами оцинкованные, диаметр 8 мм
| 07.2.07.13-0221 | Хомуты стальные |  |  |  | кг | 1.787 | 0 | 0 | 44.55 | 1.09 | 48.56 |  | 0 | [13 empty] | Хомуты стальные
| 20.2.06.05-0001 | Кронштейны |  |  |  | кг | 1.5 | 0 | 0 | 9.12 | 1.15 | 10.49 |  | 0 | [13 empty] | Кронштейны
| 999-9950 | Вспомогательные ненормируемые ресурсы (2% от Оплаты труда рабочих) |  |  |  | руб | 0.44 | 0 | 0 |  |  | 8.97 |  | 0 | [13 empty] | Вспомогательные ненормируемые ресурсы (2% от Оплаты труда рабочих)
|  | Итого прямые затраты |  |  |  | 12: 697.33 | [14 empty] | Итого прямые затраты
|  | ФОТ |  |  |  | 12: 496.5 | [15 empty] | ФОТ
| Пр/812-049.3-1 | НР Электротехнические установки на других объектах |  |  |  | 4: %; 5: 97; 7: 97; 12: 481.61 | [15 empty] | НР Электротехнические установки на других объектах
| Пр/774-049.3 | СП Электротехнические установки на других объектах |  |  |  | 4: %; 5: 51; 7: 51; 12: 253.22 | [15 empty] | СП Электротехнические установки на других объектах
|  | Всего по позиции |  |  |  | 10: 1432.16; 12: 1432.16 | [16 empty] | Всего по позиции
44 | ФЕРм08-03-543-07 | (Монтаж)Светофор 2-х секционный: на колонке, опоре с крепежным кронштейном | [23 empty] | (Монтаж)Светофор 2-х секционный: на колонке, опоре с крепежным кронштейном | bar: 4 to 7
| 1 | ОТ(ЗТ) |  |  |  | 4: чел.-ч; 7: 2.46; 12: 827.49 | [12 empty] | ОТ(ЗТ)
| 1-3-4 | Затраты труда рабочих (средний разряд работы 3,4) |  |  |  | 4: чел.-ч; 5: 2.46; 7: 2.46; 10: 336.38; 12: 827.49 | [13 empty] | Затраты труда рабочих (средний разряд работы 3,4)
| 2 | ЭМ |  |  |  | 12: 334.71 | [12 empty] | ЭМ
| 91.06.06-011 | Автогидроподъемники, высота подъема 12 м |  |  |  | маш.-ч | 0.65 |  | 0.65 | 346.73 | 1.43 | 495.82 |  | 322.28 | [13 empty] | Автогидроподъемники, высота подъема 12 м
| 91.14.02-001 | Автомобили бортовые, грузоподъемность до 5 т |  |  |  | маш.-ч | 0.02 |  | 0.02 | 477.92 | 1.3 | 621.3 |  | 12.43 | [13 empty] | Автомобили бортовые, грузоподъемность до 5 т
| 4 | М |  |  |  | 12: 112.87 | [12 empty] | М
| 01.7.15.03-0032 | Болты с гайками и шайбами оцинкованные, диаметр 8 мм |  |  |  | кг | 0.2181 |  | 0.2181 | 26.94 | 1.09 | 29.36 |  | 6.4 | [13 empty] | Болты с гайками и шайбами оцинкованные, диаметр 8 мм
| 07.2.07.13-0221 | Хомуты стальные |  |  |  | кг | 1.787 |  | 1.787 | 44.55 | 1.09 | 48.56 |  | 86.78 | [13 empty] | Хомуты стальные
| 20.2.06.05-0001 | Кронштейны |  |  |  | кг | 1.5 |  | 1.5 | 9.12 | 1.15 | 10.49 |  | 15.74 | [13 empty] | Кронштейны
| 999-9950 | Вспомогательные ненормируемые ресурсы (2% от Оплаты труда рабочих) |  |  |  | 4: руб; 5: 0.44; 7: 0.44; 10: 8.97; 12: 3.95 | [13 empty] | Вспомогательные ненормируемые ресурсы (2% от Оплаты труда рабочих)
|  | Итого прямые затраты |  |  |  | 12: 1275.07 | [14 empty] | Итого прямые затраты
|  | ФОТ |  |  |  | 12: 827.49 | [15 empty] | ФОТ
| Пр/812-049.3-1 | НР Электротехнические установки на других объектах |  |  |  | 4: %; 5: 97; 7: 97; 12: 802.67 | [15 empty] | НР Электротехнические установки на других объектах
| Пр/774-049.3 | СП Электротехнические установки на других объектах |  |  |  | 4: %; 5: 51; 7: 51; 12: 422.02 | [15 empty] | СП Электротехнические установки на других объектах
|  | Всего по позиции |  |  |  | 10: 2499.76; 12: 2499.76 | [16 empty] | Всего по позиции
45 | МРЖФ3-3.17-1-А | Дневной осмотр воздушной линии электропередачи без ее отключения (от контроллера до СО) | [23 empty] | Дневной осмотр воздушной линии электропередачи без ее отключения (от контроллера до СО) | bar: 4 to 7
|  | Всего по позиции | [28 empty] | Всего по позиции
46 | ТС-1-3-0 | Затраты труда рабочих (средний разряд работы 3,0) |  |  |  | чел.-ч | 1.5 | 1 | 1.5 |  |  | 319.88 |  | 479.82 | [11 empty] | Затраты труда рабочих (средний разряд работы 3,0)
| 1 | ОТ(ЗТ) |  |  |  | 4: чел.-ч; 12: 479.82 | [12 empty] | ОТ(ЗТ)
|  | ФОТ |  |  |  | 12: 479.82 | [15 empty] | ФОТ
| Пр/812-049.3-1 | НР Электротехнические установки на других объектах |  |  |  | 4: %; 5: 97; 7: 97; 12: 465.43 | [15 empty] | НР Электротехнические установки на других объектах
| Пр/774-049.3 | СП Электротехнические установки на других объектах |  |  |  | 4: %; 5: 51; 7: 51; 12: 244.71 | [15 empty] | СП Электротехнические установки на других объектах
|  | Всего по позиции |  |  |  | 12: 1189.96 | [16 empty] | Всего по позиции
47 | ФЕР46-08-033-03 | (Прим.) Профилактика тросового хозяйства с исправлением мелких неисправностей при необходимости (от контроллера до СО) | [23 empty] | (Прим.) Профилактика тросового хозяйства с исправлением мелких неисправностей при необходимости (от контроллера до СО) | bar: 4 to 7
| 1 | ОТ(ЗТ) |  |  |  | 4: чел.-ч; 7: 1.14; 12: 489.49 | [12 empty] | ОТ(ЗТ)
| 1-5-2 | Затраты труда рабочих (средний разряд работы 5,2) |  |  |  | 4: чел.-ч; 5: 1.14; 7: 1.14; 10: 429.38; 12: 489.49 | [13 empty] | Затраты труда рабочих (средний разряд работы 5,2)
|  | Итого прямые затраты |  |  |  | 12: 489.49 | [14 empty] | Итого прямые затраты
|  | ФОТ |  |  |  | 12: 489.49 | [15 empty] | ФОТ
| Пр/812-040.1-1 | НР Работы по реконструкции зданий и сооружений: усиление и замена существующих конструкций, возведение отдельных конструктивных элементов |  |  |  | 4: %; 5: 103; 7: 103; 12: 504.17 | [15 empty] | НР Работы по реконструкции зданий и сооружений: усиление и замена существующих конструкций, возведение отдельных конструктивных элементов
| Пр/774-040.1 | СП Работы по реконструкции зданий и сооружений: усиление и замена существующих конструкций, возведение отдельных конструктивных элементов |  |  |  | 4: %; 5: 59; 7: 59; 12: 288.8 | [15 empty] | СП Работы по реконструкции зданий и сооружений: усиление и замена существующих конструкций, возведение отдельных конструктивных элементов
|  | Всего по позиции |  |  |  | 10: 1282.46; 12: 1282.46 | [16 empty] | Всего по позиции
48 | ФЕР15-04-030-03 | Масляная окраска металлических поверхностей |  |  |  | 4: 100 м2; 5: 0.01; 6: 1; 7: 0.01 | [11 empty] | Масляная окраска металлических поверхностей
|  | Объем=1 / 100 | [29 empty] | Объем=1 / 100
| 1 | ОТ(ЗТ) |  |  |  | 4: чел.-ч; 7: 0.369; 12: 122.6 | [12 empty] | ОТ(ЗТ)
| 1-3-3 | Затраты труда рабочих (средний разряд работы 3,3) |  |  |  | 4: чел.-ч; 5: 36.9; 7: 0.369; 10: 332.25; 12: 122.6 | [13 empty] | Затраты труда рабочих (средний разряд работы 3,3)
| 2 | ЭМ |  |  |  | 12: 0.2 | [12 empty] | ЭМ
| 91.06.06-048 | Подъемники одномачтовые, грузоподъемность до 500 кг, высота подъема 45 м |  |  |  | маш.-ч | 0.01 |  | 0.0001 | 37.32 | 1.48 | 55.23 |  | 0.01 | [13 empty] | Подъемники одномачтовые, грузоподъемность до 500 кг, высота подъема 45 м
| 91.14.02-001 | Автомобили бортовые, грузоподъемность до 5 т |  |  |  | маш.-ч | 0.03 |  | 0.0003 | 477.92 | 1.3 | 621.3 |  | 0.19 | [13 empty] | Автомобили бортовые, грузоподъемность до 5 т
| 4 | М |  |  |  | 12: 4.44 | [12 empty] | М
| 01.7.20.08-0051 | Ветошь |  |  |  | кг | 0.3 |  | 0.003 | 1.82 | 1.68 | 3.06 |  | 0.01 | [13 empty] | Ветошь
| 14.5.05.02-0001 | Олифа натуральная |  |  |  | кг | 2.7 |  | 0.027 | 133.31 | 1.23 | 163.97 |  | 4.43 | [13 empty] | Олифа натуральная
|  | Итого прямые затраты |  |  |  | 12: 127.24 | [14 empty] | Итого прямые затраты
|  | ФОТ |  |  |  | 12: 122.6 | [15 empty] | ФОТ
| Пр/812-015.0-1 | НР Отделочные работы |  |  |  | 4: %; 5: 100; 7: 100; 12: 122.6 | [15 empty] | НР Отделочные работы
| Пр/774-015.0 | СП Отделочные работы |  |  |  | 4: %; 5: 49; 7: 49; 12: 60.07 | [15 empty] | СП Отделочные работы
|  | Всего по позиции |  |  |  | 10: 30991; 12: 309.91 | [16 empty] | Всего по позиции
49 | ФССЦ-14.4.02.04-0002 | Краска масляная для наружных работ |  |  |  | т | 0.00246 | 1 | 0.00246 |  |  | 163228 |  | 401.54 | [11 empty] | Краска масляная для наружных работ
|  | Цена=14600,00*11,18 | [33 empty] | Цена=14600,00*11,18
|  | Всего по позиции |  |  |  | 12: 401.54 | [16 empty] | Всего по позиции
50 | ФСЭМ-91.13.03-112 | Спецавтомобили-вездеходы, грузоподъемность до 1,5 т |  |  |  | маш.-ч | 1 | 1 | 1 |  | 1.22 | 531.03 |  | 531.03 | [11 empty] | Спецавтомобили-вездеходы, грузоподъемность до 1,5 т
|  | Всего по позиции |  |  |  | 12: 531.03 | [16 empty] | Всего по позиции
51 | ТС-1-3-0 | Затраты труда рабочих (средний разряд работы 3,0) |  |  |  | чел.-ч | 1 | 1 | 1 |  |  | 319.88 |  | 319.88 | [11 empty] | Затраты труда рабочих (средний разряд работы 3,0)
| 1 | ОТ(ЗТ) |  |  |  | 4: чел.-ч; 12: 319.88 | [12 empty] | ОТ(ЗТ)
|  | ФОТ |  |  |  | 12: 319.88 | [15 empty] | ФОТ
| Пр/812-015.0-1 | НР Отделочные работы |  |  |  | 4: %; 5: 100; 7: 100; 12: 319.88 | [15 empty] | НР Отделочные работы
| Пр/774-015.0 | СП Отделочные работы |  |  |  | 4: %; 5: 49; 7: 49; 12: 156.74 | [15 empty] | СП Отделочные работы
|  | Всего по позиции |  |  |  | 12: 796.5 | [16 empty] | Всего по позиции
52 | ФЕР09-08-001-04 | Установка металлических столбов высотой более 4 м: с погружением в бетонное основание |  |  |  | 4: 100 шт; 5: 0.01; 6: 1; 7: 0.01 | [11 empty] | Установка металлических столбов высотой более 4 м: с погружением в бетонное основание
|  | Объем=1 / 100 | [29 empty] | Объем=1 / 100
| 1 | ОТ(ЗТ) |  |  |  | 4: чел.-ч; 7: 0.3877; 12: 128.81 | [12 empty] | ОТ(ЗТ)
| 1-3-0 | Затраты труда рабочих (средний разряд работы 3,0) |  |  |  | 4: чел.-ч; 5: 38.77; 7: 0.3877; 10: 332.25; 12: 128.81 | [13 empty] | Затраты труда рабочих (средний разряд работы 3,0)
| 2 | ЭМ |  |  |  | 12: 284.86 | [12 empty] | ЭМ
| 91.04.01-031 | Машины бурильно-крановые на автомобиле, глубина бурения 3,5 м |  |  |  | 4: маш.-ч; 5: 12.9; 7: 0.129; 10: 2011.82; 12: 259.52 | [13 empty] | Машины бурильно-крановые на автомобиле, глубина бурения 3,5 м
| 91.14.01-002 | Автобетоносмесители, объем барабана 5 м3 |  |  |  | 4: маш.-ч; 5: 11.17; 7: 0.1117; 10: 173.51; 12: 19.38 | [13 empty] | Автобетоносмесители, объем барабана 5 м3
| 91.14.02-001 | Автомобили бортовые, грузоподъемность до 5 т |  |  |  | маш.-ч | 0.96 |  | 0.0096 | 477.92 | 1.3 | 621.3 |  | 5.96 | [13 empty] | Автомобили бортовые, грузоподъемность до 5 т
| 4 | М |  |  |  | 12: 2.52 | [12 empty] | М
| 11.1.03.01-0001 | Бруски деревянные, размер 50х50 мм |  |  |  | м3 | 0.13975 |  | 0.0013975 | 1668 | 1.08 | 1801.44 |  | 2.52 | [13 empty] | Бруски деревянные, размер 50х50 мм
|  | Итого прямые затраты |  |  |  | 12: 416.19 | [14 empty] | Итого прямые затраты
|  | ФОТ |  |  |  | 12: 128.81 | [15 empty] | ФОТ
| Пр/812-009.0-1 | НР Строительные металлические конструкции |  |  |  | 4: %; 5: 93; 7: 93; 12: 119.79 | [15 empty] | НР Строительные металлические конструкции
| Пр/774-009.0 | СП Строительные металлические конструкции |  |  |  | 4: %; 5: 62; 7: 62; 12: 79.86 | [15 empty] | СП Строительные металлические конструкции
|  | Всего по позиции |  |  |  | 10: 61584; 12: 615.84 | [16 empty] | Всего по позиции
53 | ФЕР06-01-001-01 | Устройство бетонной подготовки |  |  |  | 4: 100 м3; 5: 0.00375; 6: 1; 7: 0.00375 | [11 empty] | Устройство бетонной подготовки
|  | Объем=(0,5*0,5*1,5) / 100 | [29 empty] | Объем=(0,5*0,5*1,5) / 100
| 1 | ОТ(ЗТ) |  |  |  | 4: чел.-ч; 7: 0.50625; 12: 148.08 | [12 empty] | ОТ(ЗТ)
| 1-2-0 | Затраты труда рабочих (средний разряд работы 2,0) |  |  |  | 4: чел.-ч; 5: 135; 7: 0.50625; 10: 292.5; 12: 148.08 | [13 empty] | Затраты труда рабочих (средний разряд работы 2,0)
| 2 | ЭМ |  |  |  | 12: 66.6 | [12 empty] | ЭМ
| 91.05.01-017 | Краны башенные, грузоподъемность 8 т |  |  |  | 4: маш.-ч; 5: 18; 7: 0.0675; 10: 979.06; 12: 66.09 | [13 empty] | Краны башенные, грузоподъемность 8 т
| 91.07.04-002 | Вибраторы поверхностные |  |  |  | маш.-ч | 5.93 |  | 0.022238 | 8.54 | 1.22 | 10.42 |  | 0.23 | [13 empty] | Вибраторы поверхностные
| 91.14.02-001 | Автомобили бортовые, грузоподъемность до 5 т |  |  |  | маш.-ч | 0.12 |  | 0.00045 | 477.92 | 1.3 | 621.3 |  | 0.28 | [13 empty] | Автомобили бортовые, грузоподъемность до 5 т
| 4 | М |  |  |  | 12: 13.75 | [12 empty] | М
| 01.7.03.01-0001 | Вода |  |  |  | 4: м3; 5: 1.75; 7: 0.0065625; 10: 24.99; 12: 0.16 | [13 empty] | Вода
| 01.7.07.12-0024 | Пленка полиэтиленовая, толщина 0,15 мм |  |  |  | м2 | 250 |  | 0.9375 | 12.83 | 1.13 | 14.5 |  | 13.59 | [13 empty] | Пленка полиэтиленовая, толщина 0,15 мм
|  | Итого прямые затраты |  |  |  | 12: 228.43 | [14 empty] | Итого прямые затраты
|  | ФОТ |  |  |  | 12: 148.08 | [15 empty] | ФОТ
| Пр/812-006.0-1 | НР Бетонные и железобетонные монолитные конструкции и работы в строительстве |  |  |  | 4: %; 5: 102; 7: 102; 12: 151.04 | [15 empty] | НР Бетонные и железобетонные монолитные конструкции и работы в строительстве
| Пр/774-006.0 | СП Бетонные и железобетонные монолитные конструкции и работы в строительстве |  |  |  | 4: %; 5: 58; 7: 58; 12: 85.89 | [15 empty] | СП Бетонные и железобетонные монолитные конструкции и работы в строительстве
|  | Всего по позиции |  |  |  | 10: 124096; 12: 465.36 | [16 empty] | Всего по позиции
54 | ФССЦ-04.1.02.05-0006 | Смеси бетонные тяжелого бетона (БСТ), класс B15 (М200) |  |  |  | м3 | 0.3825 | 1 | 0.3825 |  |  | 5418.35 |  | 2072.52 | [11 empty] | Смеси бетонные тяжелого бетона (БСТ), класс B15 (М200)
|  | Всего по позиции |  |  |  | 12: 2072.52 | [16 empty] | Всего по позиции
55 | ФЕРм08-02-317-09 | Сигнализация автоматическая безопасности движения со светофорами: одноочковыми | [23 empty] | Сигнализация автоматическая безопасности движения со светофорами: одноочковыми | bar: 4 to 7
| 1 | ОТ(ЗТ) |  |  |  | 4: чел.-ч; 7: 26.5; 12: 7751.25 | [12 empty] | ОТ(ЗТ)
| 1-3-8 | Затраты труда рабочих (средний разряд работы 3,8) |  |  |  | 4: чел.-ч; 5: 26.5; 7: 26.5; 10: 292.5; 12: 7751.25 | [13 empty] | Затраты труда рабочих (средний разряд работы 3,8)
| 2 | ЭМ |  |  |  | 12: 683.37 | [12 empty] | ЭМ
| 91.05.05-015 | Краны на автомобильном ходу, грузоподъемность 16 т |  |  |  | 4: маш.-ч; 5: 0.05; 7: 0.05; 10: 1659.43; 12: 82.97 | [13 empty] | Краны на автомобильном ходу, грузоподъемность 16 т
| 91.06.09-001 | Вышки телескопические 25 м |  |  |  | маш.-ч | 2.79 |  | 2.79 | 142.7 | 1.43 | 204.06 |  | 569.33 | [13 empty] | Вышки телескопические 25 м
| 91.14.02-001 | Автомобили бортовые, грузоподъемность до 5 т |  |  |  | маш.-ч | 0.05 |  | 0.05 | 477.92 | 1.3 | 621.3 |  | 31.07 | [13 empty] | Автомобили бортовые, грузоподъемность до 5 т
| 4 | М |  |  |  | 12: 2585.15 | [12 empty] | М
| 01.7.06.05-0041 | Лента изоляционная прорезиненная односторонняя, ширина 20 мм, толщина 0,25-0,35 мм |  |  |  | 4: кг; 5: 0.27; 7: 0.27; 10: 30.4; 12: 8.21 | [13 empty] | Лента изоляционная прорезиненная односторонняя, ширина 20 мм, толщина 0,25-0,35 мм
| 23.3.06.04-0011 | Трубы стальные сварные неоцинкованные водогазопроводные с резьбой, легкие, номинальный диаметр 50 мм, толщина стенки 3 мм |  |  |  | м | 10 |  | 10 | 261.66 | 0.97 | 253.81 |  | 2538.1 | [13 empty] | Трубы стальные сварные неоцинкованные водогазопроводные с резьбой, легкие, номинальный диаметр 50 мм, толщина стенки 3 мм
| 999-9950 | Вспомогательные ненормируемые ресурсы (2% от Оплаты труда рабочих) |  |  |  | 4: руб; 5: 4.98; 7: 4.98; 10: 7.8; 12: 38.84 | [13 empty] | Вспомогательные ненормируемые ресурсы (2% от Оплаты труда рабочих)
|  | Итого прямые затраты |  |  |  | 12: 11019.77 | [14 empty] | Итого прямые затраты
|  | ФОТ |  |  |  | 12: 7751.25 | [15 empty] | ФОТ
| Пр/812-049.3-1 | НР Электротехнические установки на других объектах |  |  |  | 4: %; 5: 97; 7: 97; 12: 7518.71 | [15 empty] | НР Электротехнические установки на других объектах
| Пр/774-049.3 | СП Электротехнические установки на других объектах |  |  |  | 4: %; 5: 51; 7: 51; 12: 3953.14 | [15 empty] | СП Электротехнические установки на других объектах
|  | Всего по позиции |  |  |  | 10: 22491.62; 12: 22491.62 | [16 empty] | Всего по позиции
56 | ФЕР06-01-001-01 | Устройство бетонной подготовки |  |  |  | 4: 100 м3; 5: 0.00375; 6: 1; 7: 0.00375 | [11 empty] | Устройство бетонной подготовки
|  | Объем=(0,5*0,5*1,5) / 100 | [29 empty] | Объем=(0,5*0,5*1,5) / 100
| 1 | ОТ(ЗТ) |  |  |  | 4: чел.-ч; 7: 0.50625; 12: 148.08 | [12 empty] | ОТ(ЗТ)
| 1-2-0 | Затраты труда рабочих (средний разряд работы 2,0) |  |  |  | 4: чел.-ч; 5: 135; 7: 0.50625; 10: 292.5; 12: 148.08 | [13 empty] | Затраты труда рабочих (средний разряд работы 2,0)
| 2 | ЭМ |  |  |  | 12: 66.6 | [12 empty] | ЭМ
| 91.05.01-017 | Краны башенные, грузоподъемность 8 т |  |  |  | 4: маш.-ч; 5: 18; 7: 0.0675; 10: 979.06; 12: 66.09 | [13 empty] | Краны башенные, грузоподъемность 8 т
| 91.07.04-002 | Вибраторы поверхностные |  |  |  | маш.-ч | 5.93 |  | 0.022238 | 8.54 | 1.22 | 10.42 |  | 0.23 | [13 empty] | Вибраторы поверхностные
| 91.14.02-001 | Автомобили бортовые, грузоподъемность до 5 т |  |  |  | маш.-ч | 0.12 |  | 0.00045 | 477.92 | 1.3 | 621.3 |  | 0.28 | [13 empty] | Автомобили бортовые, грузоподъемность до 5 т
| 4 | М |  |  |  | 12: 13.75 | [12 empty] | М
| 01.7.03.01-0001 | Вода |  |  |  | 4: м3; 5: 1.75; 7: 0.0065625; 10: 24.99; 12: 0.16 | [13 empty] | Вода
| 01.7.07.12-0024 | Пленка полиэтиленовая, толщина 0,15 мм |  |  |  | м2 | 250 |  | 0.9375 | 12.83 | 1.13 | 14.5 |  | 13.59 | [13 empty] | Пленка полиэтиленовая, толщина 0,15 мм
|  | Итого прямые затраты |  |  |  | 12: 228.43 | [14 empty] | Итого прямые затраты
|  | ФОТ |  |  |  | 12: 148.08 | [15 empty] | ФОТ
| Пр/812-006.0-1 | НР Бетонные и железобетонные монолитные конструкции и работы в строительстве |  |  |  | 4: %; 5: 102; 7: 102; 12: 151.04 | [15 empty] | НР Бетонные и железобетонные монолитные конструкции и работы в строительстве
| Пр/774-006.0 | СП Бетонные и железобетонные монолитные конструкции и работы в строительстве |  |  |  | 4: %; 5: 58; 7: 58; 12: 85.89 | [15 empty] | СП Бетонные и железобетонные монолитные конструкции и работы в строительстве
|  | Всего по позиции |  |  |  | 10: 124096; 12: 465.36 | [16 empty] | Всего по позиции
57 | ФССЦ-04.1.02.05-0006 | Смеси бетонные тяжелого бетона (БСТ), класс B15 (М200) |  |  |  | м3 | 1.1475 | 1 | 1.1475 |  |  | 5418.35 |  | 6217.56 | [11 empty] | Смеси бетонные тяжелого бетона (БСТ), класс B15 (М200)
|  | Всего по позиции |  |  |  | 12: 6217.56 | [16 empty] | Всего по позиции
58 | ФЕРм08-03-572-03 | Блок управления шкафного исполнения или распределительный пункт (шкаф), устанавливаемый: на стене, высота и ширина до 600х600 мм | [23 empty] | Блок управления шкафного исполнения или распределительный пункт (шкаф), устанавливаемый: на стене, высота и ширина до 600х600 мм | bar: 4 to 7
| 1 | ОТ(ЗТ) |  |  |  | 4: чел.-ч; 7: 2.06; 12: 766.32 | [12 empty] | ОТ(ЗТ)
| 1-4-2 | Затраты труда рабочих (средний разряд работы 4,2) |  |  |  | 4: чел.-ч; 5: 2.06; 7: 2.06; 10: 372; 12: 766.32 | [13 empty] | Затраты труда рабочих (средний разряд работы 4,2)
| 2 | ЭМ |  |  |  | 12: 222.63 | [12 empty] | ЭМ
| 91.05.05-015 | Краны на автомобильном ходу, грузоподъемность 16 т |  |  |  | 4: маш.-ч; 5: 0.09; 7: 0.09; 10: 1659.43; 12: 149.35 | [13 empty] | Краны на автомобильном ходу, грузоподъемность 16 т
| 91.14.02-001 | Автомобили бортовые, грузоподъемность до 5 т |  |  |  | маш.-ч | 0.09 |  | 0.09 | 477.92 | 1.3 | 621.3 |  | 55.92 | [13 empty] | Автомобили бортовые, грузоподъемность до 5 т
| 91.17.04-233 | Установки для сварки ручной дуговой (постоянного тока) |  |  |  | 4: маш.-ч; 5: 0.66; 7: 0.66; 10: 26.31; 12: 17.36 | [13 empty] | Установки для сварки ручной дуговой (постоянного тока)
| 4 | М |  |  |  | 12: 264.91 | [12 empty] | М
| 01.7.11.07-0034 | Электроды сварочные Э42А, диаметр 4 мм |  |  |  | 4: кг; 5: 0.15; 7: 0.15; 10: 10.57; 12: 1.59 | [13 empty] | Электроды сварочные Э42А, диаметр 4 мм
| 01.7.15.03-0042 | Болты с гайками и шайбами строительные |  |  |  | кг | 0.17 |  | 0.17 | 174.93 | 1.09 | 190.67 |  | 32.41 | [13 empty] | Болты с гайками и шайбами строительные
| 07.2.07.04-0007 | Конструкции стальные индивидуальные решетчатые сварные, масса до 0,1 т |  |  |  | т | 0.015 |  | 0.015 | 11500 | 1.31 | 15065 |  | 225.98 | [13 empty] | Конструкции стальные индивидуальные решетчатые сварные, масса до 0,1 т
| 14.4.02.09-0001 | Краска |  |  |  | 4: кг; 5: 0.03; 7: 0.03; 10: 28.6; 12: 0.86 | [13 empty] | Краска
| 999-9950 | Вспомогательные ненормируемые ресурсы (2% от Оплаты труда рабочих) |  |  |  | 4: руб; 5: 0.41; 7: 0.41; 10: 9.92; 12: 4.07 | [13 empty] | Вспомогательные ненормируемые ресурсы (2% от Оплаты труда рабочих)
|  | Итого прямые затраты |  |  |  | 12: 1253.86 | [14 empty] | Итого прямые затраты
|  | ФОТ |  |  |  | 12: 766.32 | [15 empty] | ФОТ
| Пр/812-049.3-1 | НР Электротехнические установки на других объектах |  |  |  | 4: %; 5: 97; 7: 97; 12: 743.33 | [15 empty] | НР Электротехнические установки на других объектах
| Пр/774-049.3 | СП Электротехнические установки на других объектах |  |  |  | 4: %; 5: 51; 7: 51; 12: 390.82 | [15 empty] | СП Электротехнические установки на других объектах
|  | Всего по позиции |  |  |  | 10: 2388.01; 12: 2388.01 | [16 empty] | Всего по позиции
59 | ФЕРм08-02-144-01 | Присоединение к зажимам жил проводов или кабелей сечением: до 2,5 мм2 |  |  |  | 4: 100 шт; 5: 0.01; 6: 1; 7: 0.01 | [11 empty] | Присоединение к зажимам жил проводов или кабелей сечением: до 2,5 мм2
|  | Объем=1 / 100 | [29 empty] | Объем=1 / 100
| 1 | ОТ(ЗТ) |  |  |  | 4: чел.-ч; 7: 0.096; 12: 80.76 | [12 empty] | ОТ(ЗТ)
| 1-3-8 | Затраты труда рабочих (средний разряд работы 3,8) |  |  |  | 4: чел.-ч; 5: 9.6; 7: 0.096; 10: 841.25; 12: 80.76 | [13 empty] | Затраты труда рабочих (средний разряд работы 3,8)
| 4 | М |  |  |  | 12: 0.18 | [12 empty] | М
| 999-9950 | Вспомогательные ненормируемые ресурсы (2% от Оплаты труда рабочих) |  |  |  | 4: руб; 5: 1.8; 7: 0.018; 10: 9.92; 12: 0.18 | [13 empty] | Вспомогательные ненормируемые ресурсы (2% от Оплаты труда рабочих)
|  | Итого прямые затраты |  |  |  | 12: 80.94 | [14 empty] | Итого прямые затраты
|  | ФОТ |  |  |  | 12: 80.76 | [15 empty] | ФОТ
| Пр/812-049.3-1 | НР Электротехнические установки на других объектах |  |  |  | 4: %; 5: 97; 7: 97; 12: 78.34 | [15 empty] | НР Электротехнические установки на других объектах
| Пр/774-049.3 | СП Электротехнические установки на других объектах |  |  |  | 4: %; 5: 51; 7: 51; 12: 41.19 | [15 empty] | СП Электротехнические установки на других объектах
|  | Всего по позиции |  |  |  | 10: 20047; 12: 200.47 | [16 empty] | Всего по позиции
60 | ФЕРм08-03-575-01 | (Монтаж аккумулятора) Прибор или аппарат | [23 empty] | (Монтаж аккумулятора) Прибор или аппарат | bar: 4 to 7
| 1 | ОТ(ЗТ) |  |  |  | 4: чел.-ч; 7: 1.03; 12: 383.16 | [12 empty] | ОТ(ЗТ)
| 1-4-2 | Затраты труда рабочих (средний разряд работы 4,2) |  |  |  | 4: чел.-ч; 5: 1.03; 7: 1.03; 10: 372; 12: 383.16 | [13 empty] | Затраты труда рабочих (средний разряд работы 4,2)
| 4 | М |  |  |  | 12: 5.79 | [12 empty] | М
| 01.7.15.03-0042 | Болты с гайками и шайбами строительные |  |  |  | кг | 0.02 |  | 0.02 | 174.93 | 1.09 | 190.67 |  | 3.81 | [13 empty] | Болты с гайками и шайбами строительные
| 999-9950 | Вспомогательные ненормируемые ресурсы (2% от Оплаты труда рабочих) |  |  |  | 4: руб; 5: 0.2; 7: 0.2; 10: 9.92; 12: 1.98 | [13 empty] | Вспомогательные ненормируемые ресурсы (2% от Оплаты труда рабочих)
|  | Итого прямые затраты |  |  |  | 12: 388.95 | [14 empty] | Итого прямые затраты
|  | ФОТ |  |  |  | 12: 383.16 | [15 empty] | ФОТ
| Пр/812-049.3-1 | НР Электротехнические установки на других объектах |  |  |  | 4: %; 5: 97; 7: 97; 12: 371.67 | [15 empty] | НР Электротехнические установки на других объектах
| Пр/774-049.3 | СП Электротехнические установки на других объектах |  |  |  | 4: %; 5: 51; 7: 51; 12: 195.41 | [15 empty] | СП Электротехнические установки на других объектах
|  | Всего по позиции |  |  |  | 10: 956.03; 12: 956.03 | [16 empty] | Всего по позиции
61 | ФЕРм08-03-575-01 | Прибор или аппарат | [23 empty] | Прибор или аппарат | bar: 4 to 7
| 1 | ОТ(ЗТ) |  |  |  | 4: чел.-ч; 7: 1.03; 12: 383.16 | [12 empty] | ОТ(ЗТ)
| 1-4-2 | Затраты труда рабочих (средний разряд работы 4,2) |  |  |  | 4: чел.-ч; 5: 1.03; 7: 1.03; 10: 372; 12: 383.16 | [13 empty] | Затраты труда рабочих (средний разряд работы 4,2)
| 4 | М |  |  |  | 12: 5.79 | [12 empty] | М
| 01.7.15.03-0042 | Болты с гайками и шайбами строительные |  |  |  | кг | 0.02 |  | 0.02 | 174.93 | 1.09 | 190.67 |  | 3.81 | [13 empty] | Болты с гайками и шайбами строительные
| 999-9950 | Вспомогательные ненормируемые ресурсы (2% от Оплаты труда рабочих) |  |  |  | 4: руб; 5: 0.2; 7: 0.2; 10: 9.92; 12: 1.98 | [13 empty] | Вспомогательные ненормируемые ресурсы (2% от Оплаты труда рабочих)
|  | Итого прямые затраты |  |  |  | 12: 388.95 | [14 empty] | Итого прямые затраты
|  | ФОТ |  |  |  | 12: 383.16 | [15 empty] | ФОТ
| Пр/812-049.3-1 | НР Электротехнические установки на других объектах |  |  |  | 4: %; 5: 97; 7: 97; 12: 371.67 | [15 empty] | НР Электротехнические установки на других объектах
| Пр/774-049.3 | СП Электротехнические установки на других объектах |  |  |  | 4: %; 5: 51; 7: 51; 12: 195.41 | [15 empty] | СП Электротехнические установки на других объектах
|  | Всего по позиции |  |  |  | 10: 956.03; 12: 956.03 | [16 empty] | Всего по позиции
62 | ФЕРм08-01-121-01 | (заряд) Аккумулятор кислотный стационарный | [23 empty] | (заряд) Аккумулятор кислотный стационарный | bar: 4 to 7
| 1 | ОТ(ЗТ) |  |  |  | 4: чел.-ч; 7: 2.06; 12: 766.32 | [12 empty] | ОТ(ЗТ)
| 1-4-0 | Затраты труда рабочих (средний разряд работы 4,0) |  |  |  | 4: чел.-ч; 5: 2.06; 7: 2.06; 10: 372; 12: 766.32 | [13 empty] | Затраты труда рабочих (средний разряд работы 4,0)
| 4 | М |  |  |  | 12: 89.39 | [12 empty] | М
| 01.3.03.05-0002 | Кислота серная аккумуляторная, сорт высший |  |  |  | т | 0.001 |  | 0.001 | 23278.34 | 1.28 | 29796.28 |  | 29.8 | [13 empty] | Кислота серная аккумуляторная, сорт высший
| 01.3.05.23-0061 | Натрий едкий марка ТД, технический |  |  |  | т | 0.00011 |  | 0.00011 | 118612.74 | 1.28 | 151824.31 |  | 16.7 | [13 empty] | Натрий едкий марка ТД, технический
| 01.7.03.01-0005 | Вода дистиллированная |  |  |  | кг | 2.8 |  | 2.8 | 14.81 | 0.74 | 10.96 |  | 30.69 | [13 empty] | Вода дистиллированная
| 10.1.01.02-0011 | Сплавы алюминиевые литейные АК5М2 |  |  |  | т | 3e-05 |  | 3e-05 | 249385 | 1.1 | 274323.5 |  | 8.23 | [13 empty] | Сплавы алюминиевые литейные АК5М2
| 999-9950 | Вспомогательные ненормируемые ресурсы (2% от Оплаты труда рабочих) |  |  |  | 4: руб; 5: 0.4; 7: 0.4; 10: 9.92; 12: 3.97 | [13 empty] | Вспомогательные ненормируемые ресурсы (2% от Оплаты труда рабочих)
|  | Итого прямые затраты |  |  |  | 12: 855.71 | [14 empty] | Итого прямые затраты
|  | ФОТ |  |  |  | 12: 766.32 | [15 empty] | ФОТ
| Пр/812-049.3-1 | НР Электротехнические установки на других объектах |  |  |  | 4: %; 5: 97; 7: 97; 12: 743.33 | [15 empty] | НР Электротехнические установки на других объектах
| Пр/774-049.3 | СП Электротехнические установки на других объектах |  |  |  | 4: %; 5: 51; 7: 51; 12: 390.82 | [15 empty] | СП Электротехнические установки на других объектах
|  | Всего по позиции |  |  |  | 10: 1989.86; 12: 1989.86 | [16 empty] | Всего по позиции
63 | ФЕРм10-08-003-02 | (Демонтаж) Устройство ультразвуковое,: прибор ультразвуковой в одноблочном исполнении (УЗГС) | [23 empty] | (Демонтаж) Устройство ультразвуковое,: прибор ультразвуковой в одноблочном исполнении (УЗГС) | bar: 4 to 7
| 571/пр_2022_п.83_т.2_стр.5_стб.3 | Демонтаж (разборка) сетей инженерно-технического обеспечения ОЗП=0,6; ЭМ=0,6 к расх.; ЗПМ=0,6; МАТ=0 к расх.; ТЗ=0,6; ТЗМ=0,6 | [32 empty] | Демонтаж (разборка) сетей инженерно-технического обеспечения ОЗП=0,6; ЭМ=0,6 к расх.; ЗПМ=0,6; МАТ=0 к расх.; ТЗ=0,6; ТЗМ=0,6
| 1 | ОТ(ЗТ) |  |  |  | 4: чел.-ч; 7: 2.16; 12: 803.52 | [12 empty] | ОТ(ЗТ)
| 1-4-4 | Затраты труда рабочих (средний разряд работы 4,4) |  |  |  | чел.-ч | 3.6 | 0.6 | 2.16 |  |  | 372 |  | 803.52 | [13 empty] | Затраты труда рабочих (средний разряд работы 4,4)
| 4 | М |  |  |  | 12: 0 | [12 empty] | М
| 01.3.05.17-0002 | Канифоль сосновая |  |  |  | кг | 0.0006 | 0 | 0 | 284.15 | 1.28 | 363.71 |  | 0 | [13 empty] | Канифоль сосновая
| 01.7.15.07-0012 | Дюбели пластмассовые с шурупами, размер 12х70 мм |  |  |  | 100 шт | 0.02 | 0 | 0 | 83 | 1.09 | 90.47 |  | 0 | [13 empty] | Дюбели пластмассовые с шурупами, размер 12х70 мм
| 03.1.01.01-0002 | Гипс строительный Г-3 |  |  |  | т | 2e-05 | 0 | 0 | 4338.27 | 1.39 | 6030.2 |  | 0 | [13 empty] | Гипс строительный Г-3
| 10.3.02.03-0012 | Припои оловянно-свинцовые бессурьмянистые, марка ПОС40 |  |  |  | т | 1e-05 | 0 | 0 |  |  | 65750 |  | 0 | [13 empty] | Припои оловянно-свинцовые бессурьмянистые, марка ПОС40
| 999-9950 | Вспомогательные ненормируемые ресурсы (2% от Оплаты труда рабочих) |  |  |  | руб | 0.74 | 0 | 0 |  |  | 9.92 |  | 0 | [13 empty] | Вспомогательные ненормируемые ресурсы (2% от Оплаты труда рабочих)
|  | Итого прямые затраты |  |  |  | 12: 803.52 | [14 empty] | Итого прямые затраты
|  | ФОТ |  |  |  | 12: 803.52 | [15 empty] | ФОТ
| Пр/812-051.1-1 | НР Прокладка и монтаж сетей связи |  |  |  | 4: %; 5: 90; 7: 90; 12: 723.17 | [15 empty] | НР Прокладка и монтаж сетей связи
| Пр/774-051.1 | СП Прокладка и монтаж сетей связи |  |  |  | 4: %; 5: 46; 7: 46; 12: 369.62 | [15 empty] | СП Прокладка и монтаж сетей связи
|  | Всего по позиции |  |  |  | 10: 1896.31; 12: 1896.31 | [16 empty] | Всего по позиции
64 | ФЕРм10-08-003-02 | (Монтаж) Устройство ультразвуковое,: прибор ультразвуковой в одноблочном исполнении (УЗГС) | [23 empty] | (Монтаж) Устройство ультразвуковое,: прибор ультразвуковой в одноблочном исполнении (УЗГС) | bar: 4 to 7
| 1 | ОТ(ЗТ) |  |  |  | 4: чел.-ч; 7: 3.6; 12: 1339.2 | [12 empty] | ОТ(ЗТ)
| 1-4-4 | Затраты труда рабочих (средний разряд работы 4,4) |  |  |  | 4: чел.-ч; 5: 3.6; 7: 3.6; 10: 372; 12: 1339.2 | [13 empty] | Затраты труда рабочих (средний разряд работы 4,4)
| 4 | М |  |  |  | 12: 10.15 | [12 empty] | М
| 01.3.05.17-0002 | Канифоль сосновая |  |  |  | кг | 0.0006 |  | 0.0006 | 284.15 | 1.28 | 363.71 |  | 0.22 | [13 empty] | Канифоль сосновая
| 01.7.15.07-0012 | Дюбели пластмассовые с шурупами, размер 12х70 мм |  |  |  | 100 шт | 0.02 |  | 0.02 | 83 | 1.09 | 90.47 |  | 1.81 | [13 empty] | Дюбели пластмассовые с шурупами, размер 12х70 мм
| 03.1.01.01-0002 | Гипс строительный Г-3 |  |  |  | т | 2e-05 |  | 2e-05 | 4338.27 | 1.39 | 6030.2 |  | 0.12 | [13 empty] | Гипс строительный Г-3
| 10.3.02.03-0012 | Припои оловянно-свинцовые бессурьмянистые, марка ПОС40 |  |  |  | 4: т; 5: 1e-05; 7: 1e-05; 10: 65750; 12: 0.66 | [13 empty] | Припои оловянно-свинцовые бессурьмянистые, марка ПОС40
| 999-9950 | Вспомогательные ненормируемые ресурсы (2% от Оплаты труда рабочих) |  |  |  | 4: руб; 5: 0.74; 7: 0.74; 10: 9.92; 12: 7.34 | [13 empty] | Вспомогательные ненормируемые ресурсы (2% от Оплаты труда рабочих)
|  | Итого прямые затраты |  |  |  | 12: 1349.35 | [14 empty] | Итого прямые затраты
|  | ФОТ |  |  |  | 12: 1339.2 | [15 empty] | ФОТ
| Пр/812-051.1-1 | НР Прокладка и монтаж сетей связи |  |  |  | 4: %; 5: 90; 7: 90; 12: 1205.28 | [15 empty] | НР Прокладка и монтаж сетей связи
| Пр/774-051.1 | СП Прокладка и монтаж сетей связи |  |  |  | 4: %; 5: 46; 7: 46; 12: 616.03 | [15 empty] | СП Прокладка и монтаж сетей связи
|  | Всего по позиции |  |  |  | 10: 3170.66; 12: 3170.66 | [16 empty] | Всего по позиции
65 | ФЕР04-02-006-01 | (прим.) Сварка кронштейнов, угольников, труб D до 200мм на троллейбусных опорах, сварка крюков для подвеса кабеля |  |  |  | 4: сварка; 5: 1; 6: 1; 7: 1 | [11 empty] | (прим.) Сварка кронштейнов, угольников, труб D до 200мм на троллейбусных опорах, сварка крюков для подвеса кабеля
| 1 | ОТ(ЗТ) |  |  |  | 4: чел.-ч; 7: 0.84; 12: 285.71 | [12 empty] | ОТ(ЗТ)
| 1-3-5 | Затраты труда рабочих (средний разряд работы 3,5) |  |  |  | 4: чел.-ч; 5: 0.84; 7: 0.84; 10: 340.13; 12: 285.71 | [13 empty] | Затраты труда рабочих (средний разряд работы 3,5)
| 2 | ЭМ |  |  |  | 12: 16.57 | [12 empty] | ЭМ
| 91.14.02-001 | Автомобили бортовые, грузоподъемность до 5 т |  |  |  | маш.-ч | 0.01 |  | 0.01 | 477.92 | 1.3 | 621.3 |  | 6.21 | [13 empty] | Автомобили бортовые, грузоподъемность до 5 т
| 91.17.04-036 | Агрегаты сварочные передвижные с дизельным двигателем, номинальный сварочный ток 250-400 А |  |  |  | 4: маш.-ч; 5: 0.74; 7: 0.74; 10: 14; 12: 10.36 | [13 empty] | Агрегаты сварочные передвижные с дизельным двигателем, номинальный сварочный ток 250-400 А
| 4 | М |  |  |  | 12: 9.22 | [12 empty] | М
| 01.7.11.07-0040 | Электроды сварочные Э50А, диаметр 4 мм |  |  |  | 4: т; 5: 0.0008; 7: 0.0008; 10: 11524; 12: 9.22 | [13 empty] | Электроды сварочные Э50А, диаметр 4 мм
|  | Итого прямые затраты |  |  |  | 12: 311.5 | [14 empty] | Итого прямые затраты
|  | ФОТ |  |  |  | 12: 285.71 | [15 empty] | ФОТ
| Пр/812-004.0-1 | НР Скважины |  |  |  | 4: %; 5: 106; 7: 106; 12: 302.85 | [15 empty] | НР Скважины
| Пр/774-004.0 | СП Скважины |  |  |  | 4: %; 5: 45; 7: 45; 12: 128.57 | [15 empty] | СП Скважины
|  | Всего по позиции |  |  |  | 10: 742.92; 12: 742.92 | [16 empty] | Всего по позиции
66 | ФСЭМ-91.06.06-011 | Автогидроподъемники, высота подъема 12 м |  |  |  | маш.-ч | 0.01 | 1 | 0.01 |  |  | 4531.79 |  | 45.32 | [11 empty] | Автогидроподъемники, высота подъема 12 м
|  | Цена=495,82*9,14 | [30 empty] | Цена=495,82*9,14
|  | Всего по позиции |  |  |  | 12: 45.32 | [16 empty] | Всего по позиции
67 | ФСЭМ-91.06.06-011 | Автогидроподъемники, высота подъема 12 м |  |  |  | маш.-ч | 1 | 1 | 1 |  |  | 4531.79 |  | 4531.79 | [11 empty] | Автогидроподъемники, высота подъема 12 м
|  | Цена=495,82*9,14 | [30 empty] | Цена=495,82*9,14
|  | Всего по позиции |  |  |  | 12: 4531.79 | [16 empty] | Всего по позиции
|  | Итого по разделу 1 Новый раздел |  |  |  | 12: 117150.8 | [22 empty] | Итого по разделу 1 Новый раздел
|  | Справочно | [35 empty] | Справочно
|  | затраты труда рабочих |  |  |  | 7: 61.1377 | [24 empty] | затраты труда рабочих
Раздел 2. Материалы. | [24 empty] | Раздел 2. Материалы.
68 | прайс-лист | Выключатель автоматический ВА 47-29 1П 25А |  |  |  | шт | 1 | 1 | 1 |  |  | 750 |  | 750 | [11 empty] | Выключатель автоматический ВА 47-29 1П 25А
|  | Всего по позиции |  |  |  | 12: 750 | [16 empty] | Всего по позиции
Цена=750,00 | [33 empty] | Цена=750,00
69 | прайс-лист | Кабель КВВГ 10*1,5 |  |  |  | м | 1 | 1 | 1 |  |  | 235 |  | 235 | [11 empty] | Кабель КВВГ 10*1,5
|  | Всего по позиции |  |  |  | 12: 235 | [16 empty] | Всего по позиции
Цена=235,00 | [33 empty] | Цена=235,00
70 | прайс-лист | Кабель КВВГ 5*1,5 |  |  |  | м | 1 | 1 | 1 |  |  | 180 |  | 180 | [11 empty] | Кабель КВВГ 5*1,5
|  | Всего по позиции |  |  |  | 12: 180 | [16 empty] | Всего по позиции
Цена=180,00 | [33 empty] | Цена=180,00
71 | прайс-лист | светоизлучающий блок транспортного светофора, 300мм, красный, желтый |  |  |  | шт | 1 | 1 | 1 |  |  | 3780 |  | 3780 | [11 empty] | светоизлучающий блок транспортного светофора, 300мм, красный, желтый
|  | Всего по позиции |  |  |  | 12: 3780 | [16 empty] | Всего по позиции
Цена=3780,00 | [33 empty] | Цена=3780,00
72 | прайс-лист | светоизлучающий блок транспортного светофора, 300мм, зеленый |  |  |  | шт | 1 | 1 | 1 |  |  | 4560 |  | 4560 | [11 empty] | светоизлучающий блок транспортного светофора, 300мм, зеленый
|  | Всего по позиции |  |  |  | 12: 4560 | [16 empty] | Всего по позиции
Цена=4560,00 | [33 empty] | Цена=4560,00
73 | прайс-лист | светоизлучающий блок транспортного светофора, 300мм, стрелка зеленый |  |  |  | шт | 1 | 1 | 1 |  |  | 5520 |  | 5520 | [11 empty] | светоизлучающий блок транспортного светофора, 300мм, стрелка зеленый
|  | Всего по позиции |  |  |  | 12: 5520 | [16 empty] | Всего по позиции
Цена=5520,00 | [33 empty] | Цена=5520,00
74 | прайс-лист | светоизлучающий блок транспортного светофора, 300мм, желтый с ТООВ |  |  |  | шт | 1 | 1 | 1 |  |  | 13680 |  | 13680 | [11 empty] | светоизлучающий блок транспортного светофора, 300мм, желтый с ТООВ
|  | Всего по позиции |  |  |  | 12: 13680 | [16 empty] | Всего по позиции
Цена=13680,00 | [33 empty] | Цена=13680,00
75 | прайс-лист | светоизлучающий блок транспортного светофора, 200мм, зеленый |  |  |  | шт | 1 | 1 | 1 |  |  | 3960 |  | 3960 | [11 empty] | светоизлучающий блок транспортного светофора, 200мм, зеленый
|  | Всего по позиции |  |  |  | 12: 3960 | [16 empty] | Всего по позиции
Цена=3960,00 | [33 empty] | Цена=3960,00
76 | прайс-лист | светоизлучающий блок транспортного светофора, 200мм, красный, желтый |  |  |  | шт | 1 | 1 | 1 |  |  | 3240 |  | 3240 | [11 empty] | светоизлучающий блок транспортного светофора, 200мм, красный, желтый
|  | Всего по позиции |  |  |  | 12: 3240 | [16 empty] | Всего по позиции
Цена=3240,00 | [33 empty] | Цена=3240,00
77 | прайс-лист | светоизлучающий блок транспортного светофора, 200мм, стрелка зеленый |  |  |  | шт | 1 | 1 | 1 |  |  | 5520 |  | 5520 | [11 empty] | светоизлучающий блок транспортного светофора, 200мм, стрелка зеленый
|  | Всего по позиции |  |  |  | 12: 5520 | [16 empty] | Всего по позиции
Цена=5520,00 | [33 empty] | Цена=5520,00
78 | прайс-лист | светоизлучающий блок транспортного светофора, 200мм, желтый с ТООВ |  |  |  | шт | 1 | 1 | 1 |  |  | 12120 |  | 12120 | [11 empty] | светоизлучающий блок транспортного светофора, 200мм, желтый с ТООВ
|  | Всего по позиции |  |  |  | 12: 12120 | [16 empty] | Всего по позиции
Цена=12120,00 | [33 empty] | Цена=12120,00
79 | прайс-лист | светоизлучающий блок пешеходного светофора, 300мм, зеленый |  |  |  | шт | 1 | 1 | 1 |  |  | 4440 |  | 4440 | [11 empty] | светоизлучающий блок пешеходного светофора, 300мм, зеленый
|  | Всего по позиции |  |  |  | 12: 4440 | [16 empty] | Всего по позиции
Цена=4440,00 | [33 empty] | Цена=4440,00
80 | прайс-лист | светоизлучающий блок пешеходного светофора, 300мм, зеленый с ТООВ |  |  |  | шт | 1 | 1 | 1 |  |  | 9720 |  | 9720 | [11 empty] | светоизлучающий блок пешеходного светофора, 300мм, зеленый с ТООВ
|  | Всего по позиции |  |  |  | 12: 9720 | [16 empty] | Всего по позиции
Цена=9720,00 | [33 empty] | Цена=9720,00
81 | прайс-лист | светоизлучающий блок пешеходного светофора, 300мм, красный |  |  |  | шт | 1 | 1 | 1 |  |  | 3660 |  | 3660 | [11 empty] | светоизлучающий блок пешеходного светофора, 300мм, красный
|  | Всего по позиции |  |  |  | 12: 3660 | [16 empty] | Всего по позиции
Цена=3660,00 | [33 empty] | Цена=3660,00
82 | прайс-лист | светоизлучающий блок пешеходного светофора, 300мм, красный с ТООВ |  |  |  | шт | 1 | 1 | 1 |  |  | 6600 |  | 6600 | [11 empty] | светоизлучающий блок пешеходного светофора, 300мм, красный с ТООВ
|  | Всего по позиции |  |  |  | 12: 6600 | [16 empty] | Всего по позиции
Цена=6600,00 | [33 empty] | Цена=6600,00
83 | прайс-лист | светоизлучающий блок пешеходного светофора, 200мм, зеленый |  |  |  | шт | 1 | 1 | 1 |  |  | 3720 |  | 3720 | [11 empty] | светоизлучающий блок пешеходного светофора, 200мм, зеленый
|  | Всего по позиции |  |  |  | 12: 3720 | [16 empty] | Всего по позиции
Цена=3720,00 | [33 empty] | Цена=3720,00
84 | прайс-лист | светоизлучающий блок пешеходного светофора, 200мм, зеленый с ТООВ |  |  |  | шт | 1 | 1 | 1 |  |  | 7300 |  | 7300 | [11 empty] | светоизлучающий блок пешеходного светофора, 200мм, зеленый с ТООВ
|  | Всего по позиции |  |  |  | 12: 7300 | [16 empty] | Всего по позиции
Цена=7300,00 | [33 empty] | Цена=7300,00
85 | прайс-лист | светоизлучающий блок пешеходного светофора, 200мм, красный |  |  |  | шт | 1 | 1 | 1 |  |  | 3240 |  | 3240 | [11 empty] | светоизлучающий блок пешеходного светофора, 200мм, красный
|  | Всего по позиции |  |  |  | 12: 3240 | [16 empty] | Всего по позиции
Цена=3240,00 | [33 empty] | Цена=3240,00
86 | прайс-лист | светоизлучающий блок пешеходного светофора, 200мм, красный с ТООВ |  |  |  | шт | 1 | 1 | 1 |  |  | 6150 |  | 6150 | [11 empty] | светоизлучающий блок пешеходного светофора, 200мм, красный с ТООВ
|  | Всего по позиции |  |  |  | 12: 6150 | [16 empty] | Всего по позиции
Цена=6150,00 | [33 empty] | Цена=6150,00
87 | прайс-лист | светоизлучающий блок пешеходного светофора, 200мм, красный с ТООВ и УЗС |  |  |  | шт | 1 | 1 | 1 |  |  | 5940 |  | 5940 | [11 empty] | светоизлучающий блок пешеходного светофора, 200мм, красный с ТООВ и УЗС
|  | Всего по позиции |  |  |  | 12: 5940 | [16 empty] | Всего по позиции
Цена=5940,00 | [33 empty] | Цена=5940,00
88 | прайс-лист | Экран металл |  |  |  | шт | 1 | 1 | 1 |  |  | 4200 |  | 4200 | [11 empty] | Экран металл
|  | Всего по позиции |  |  |  | 12: 4200 | [16 empty] | Всего по позиции
Цена=4200,00 | [33 empty] | Цена=4200,00
89 | прайс-лист | Экран пластик |  |  |  | шт | 1 | 1 | 1 |  |  | 7080 |  | 7080 | [11 empty] | Экран пластик
|  | Всего по позиции |  |  |  | 12: 7080 | [16 empty] | Всего по позиции
Цена=7080,00 | [33 empty] | Цена=7080,00
90 | прайс-лист | Козырьки 200 мм |  |  |  | шт | 1 | 1 | 1 |  |  | 384 |  | 384 | [11 empty] | Козырьки 200 мм
|  | Всего по позиции |  |  |  | 12: 384 | [16 empty] | Всего по позиции
Цена=384,00 | [33 empty] | Цена=384,00
91 | прайс-лист | Козырьки 300 мм |  |  |  | шт | 1 | 1 | 1 |  |  | 444 |  | 444 | [11 empty] | Козырьки 300 мм
|  | Всего по позиции |  |  |  | 12: 444 | [16 empty] | Всего по позиции
Цена=444,00 | [33 empty] | Цена=444,00
92 | прайс-лист | Линза 200 мм |  |  |  | шт | 1 | 1 | 1 |  |  | 420 |  | 420 | [11 empty] | Линза 200 мм
|  | Всего по позиции |  |  |  | 12: 420 | [16 empty] | Всего по позиции
Цена=420,00 | [33 empty] | Цена=420,00
93 | прайс-лист | Линза 300 мм |  |  |  | шт | 1 | 1 | 1 |  |  | 480 |  | 480 | [11 empty] | Линза 300 мм
|  | Всего по позиции |  |  |  | 12: 480 | [16 empty] | Всего по позиции
Цена=480,00 | [33 empty] | Цена=480,00
94 | прайс-лист | Комплект креплений светофора |  |  |  | шт | 1 | 1 | 1 |  |  | 420 |  | 420 | [11 empty] | Комплект креплений светофора
|  | Всего по позиции |  |  |  | 12: 420 | [16 empty] | Всего по позиции
Цена=420,00 | [33 empty] | Цена=420,00
95 | прайс-лист | Корпус светофора транспортного евро 300 мм |  |  |  | шт | 1 | 1 | 1 |  |  | 5400 |  | 5400 | [11 empty] | Корпус светофора транспортного евро 300 мм
|  | Всего по позиции |  |  |  | 12: 5400 | [16 empty] | Всего по позиции
Цена=5400,00 | [33 empty] | Цена=5400,00
96 | прайс-лист | Корпус светофора транспортного евро 200 мм |  |  |  | шт | 1 | 1 | 1 |  |  | 4500 |  | 4500 | [11 empty] | Корпус светофора транспортного евро 200 мм
|  | Всего по позиции |  |  |  | 12: 4500 | [16 empty] | Всего по позиции
Цена=4500,00 | [33 empty] | Цена=4500,00
97 | прайс-лист | Корпус светофора транспортного плоский 300 мм |  |  |  | шт | 1 | 1 | 1 |  |  | 5040 |  | 5040 | [11 empty] | Корпус светофора транспортного плоский 300 мм
|  | Всего по позиции |  |  |  | 12: 5040 | [16 empty] | Всего по позиции
Цена=5040,00 | [33 empty] | Цена=5040,00
98 | прайс-лист | Корпус светофора пешеходного 300 мм |  |  |  | шт | 1 | 1 | 1 |  |  | 3780 |  | 3780 | [11 empty] | Корпус светофора пешеходного 300 мм
|  | Всего по позиции |  |  |  | 12: 3780 | [16 empty] | Всего по позиции
Цена=3780,00 | [33 empty] | Цена=3780,00
99 | прайс-лист | Корпус светофора пешеходного 200 мм |  |  |  | шт | 1 | 1 | 1 |  |  | 3120 |  | 3120 | [11 empty] | Корпус светофора пешеходного 200 мм
|  | Всего по позиции |  |  |  | 12: 3120 | [16 empty] | Всего по позиции
Цена=3120,00 | [33 empty] | Цена=3120,00
100 | прайс-лист | Корпус дополнительной секции 300 мм |  |  |  | шт | 1 | 1 | 1 |  |  | 1620 |  | 1620 | [11 empty] | Корпус дополнительной секции 300 мм
|  | Всего по позиции |  |  |  | 12: 1620 | [16 empty] | Всего по позиции
Цена=1620,00 | [33 empty] | Цена=1620,00
101 | прайс-лист | Корпус дополнительной секции 200 мм |  |  |  | шт | 1 | 1 | 1 |  |  | 1440 |  | 1440 | [11 empty] | Корпус дополнительной секции 200 мм
|  | Всего по позиции |  |  |  | 12: 1440 | [16 empty] | Всего по позиции
Цена=1440,00 | [33 empty] | Цена=1440,00
102 | прайс-лист | Табло вызова пешеходное ТВП 2 12В |  |  |  | шт | 1 | 1 | 1 |  |  | 15120 |  | 15120 | [11 empty] | Табло вызова пешеходное ТВП 2 12В
|  | Всего по позиции |  |  |  | 12: 15120 | [16 empty] | Всего по позиции
Цена=15120,00 | [33 empty] | Цена=15120,00
103 | прайс-лист | Блок электронный КДУ 3.2Н |  |  |  | шт | 1 | 1 | 1 |  |  | 60480 |  | 60480 | [11 empty] | Блок электронный КДУ 3.2Н
|  | Всего по позиции |  |  |  | 12: 60480 | [16 empty] | Всего по позиции
Цена=60480,00 | [33 empty] | Цена=60480,00
104 | прайс-лист | Блок электронный КДУ 3.3Н |  |  |  | шт | 1 | 1 | 1 |  |  | 69600 |  | 69600 | [11 empty] | Блок электронный КДУ 3.3Н
|  | Всего по позиции |  |  |  | 12: 69600 | [16 empty] | Всего по позиции
Цена=69600,00 | [33 empty] | Цена=69600,00
105 | прайс-лист | Панель клеммная КДУ 3.2Н |  |  |  | шт | 1 | 1 | 1 |  |  | 15120 |  | 15120 | [11 empty] | Панель клеммная КДУ 3.2Н
|  | Всего по позиции |  |  |  | 12: 15120 | [16 empty] | Всего по позиции
Цена=15120,00 | [33 empty] | Цена=15120,00
106 | прайс-лист | Панель клеммная 3.3 Н |  |  |  | шт | 1 | 1 | 1 |  |  | 18240 |  | 18240 | [11 empty] | Панель клеммная 3.3 Н
|  | Всего по позиции |  |  |  | 12: 18240 | [16 empty] | Всего по позиции
Цена=18240,00 | [33 empty] | Цена=18240,00
107 | прайс-лист | Шкаф контроллера навесной |  |  |  | шт | 1 | 1 | 1 |  |  | 15120 |  | 15120 | [11 empty] | Шкаф контроллера навесной
|  | Всего по позиции |  |  |  | 12: 15120 | [16 empty] | Всего по позиции
Цена=15120,00 | [33 empty] | Цена=15120,00
108 | прайс-лист | Шкаф контроллера напольный |  |  |  | шт | 1 | 1 | 1 |  |  | 35280 |  | 35280 | [11 empty] | Шкаф контроллера напольный
|  | Всего по позиции |  |  |  | 12: 35280 | [16 empty] | Всего по позиции
Цена=35280,00 | [33 empty] | Цена=35280,00
109 | прайс-лист | Речевой информатор для слабовидящих пешеходов РИ-2М |  |  |  | шт | 1 | 1 | 1 |  |  | 21240 |  | 21240 | [11 empty] | Речевой информатор для слабовидящих пешеходов РИ-2М
|  | Всего по позиции |  |  |  | 12: 21240 | [16 empty] | Всего по позиции
Цена=21240,00 | [33 empty] | Цена=21240,00
110 | прайс-лист | Автомат переключения программ АППЭ-3 |  |  |  | шт | 1 | 1 | 1 |  |  | 12120 |  | 12120 | [11 empty] | Автомат переключения программ АППЭ-3
|  | Всего по позиции |  |  |  | 12: 12120 | [16 empty] | Всего по позиции
Цена=12120,00 | [33 empty] | Цена=12120,00
111 | прайс-лист | Кабель программирования USB |  |  |  | шт | 1 | 1 | 1 |  |  | 3840 |  | 3840 | [11 empty] | Кабель программирования USB
|  | Всего по позиции |  |  |  | 12: 3840 | [16 empty] | Всего по позиции
Цена=3840,00 | [33 empty] | Цена=3840,00
112 | прайс-лист | Устройство звукового сопровождения пешеходов УЗС -1 |  |  |  | шт | 1 | 1 | 1 |  |  | 7560 |  | 7560 | [11 empty] | Устройство звукового сопровождения пешеходов УЗС -1
|  | Всего по позиции |  |  |  | 12: 7560 | [16 empty] | Всего по позиции
Цена=7560,00 | [33 empty] | Цена=7560,00
113 | прайс-лист | Аккумулятор для Т7 |  |  |  | шт | 1 | 1 | 1 |  |  | 7560 |  | 7560 | [11 empty] | Аккумулятор для Т7
|  | Всего по позиции |  |  |  | 12: 7560 | [16 empty] | Всего по позиции
Цена=7560,00 | [33 empty] | Цена=7560,00
114 | прайс-лист | Зарядное устройство для Т7 |  |  |  | шт | 1 | 1 | 1 |  |  | 4360 |  | 4360 | [11 empty] | Зарядное устройство для Т7
|  | Всего по позиции |  |  |  | 12: 4360 | [16 empty] | Всего по позиции
Цена=4360,00 | [33 empty] | Цена=4360,00
115 | прайс-лист | Транспортный светофор Т1 300 мм в корпусе евро |  |  |  | шт | 1 | 1 | 1 |  |  | 16740 |  | 16740 | [11 empty] | Транспортный светофор Т1 300 мм в корпусе евро
|  | Всего по позиции |  |  |  | 12: 16740 | [16 empty] | Всего по позиции
Цена=16740,00 | [33 empty] | Цена=16740,00
116 | прайс-лист | Транспортный светофор Т1 200 мм в корпусе евро |  |  |  | шт | 1 | 1 | 1 |  |  | 13800 |  | 13800 | [11 empty] | Транспортный светофор Т1 200 мм в корпусе евро
|  | Всего по позиции |  |  |  | 12: 13800 | [16 empty] | Всего по позиции
Цена=13800,00 | [33 empty] | Цена=13800,00
117 | прайс-лист | Транспортный светофор Т7 300 мм – 220 мигающий |  |  |  | шт | 1 | 1 | 1 |  |  | 7200 |  | 7200 | [11 empty] | Транспортный светофор Т7 300 мм – 220 мигающий
|  | Всего по позиции |  |  |  | 12: 7200 | [16 empty] | Всего по позиции
Цена=7200,00 | [33 empty] | Цена=7200,00
118 | прайс-лист | Транспортный светофор Т7 200 мм - 220 мигающий |  |  |  | шт | 1 | 1 | 1 |  |  | 5940 |  | 5940 | [11 empty] | Транспортный светофор Т7 200 мм - 220 мигающий
|  | Всего по позиции |  |  |  | 12: 5940 | [16 empty] | Всего по позиции
Цена=5940,00 | [33 empty] | Цена=5940,00
119 | прайс-лист | Пешеходный светофор 200 мм в корпусе евро |  |  |  | шт | 1 | 1 | 1 |  |  | 9240 |  | 9240 | [11 empty] | Пешеходный светофор 200 мм в корпусе евро
|  | Всего по позиции |  |  |  | 12: 9240 | [16 empty] | Всего по позиции
Цена=9240,00 | [33 empty] | Цена=9240,00
120 | прайс-лист | трос ЛК-0 D 5,2мм |  |  |  | м | 1 | 1 | 1 |  |  | 45 |  | 45 | [11 empty] | трос ЛК-0 D 5,2мм
|  | Всего по позиции |  |  |  | 12: 45 | [16 empty] | Всего по позиции
Цена=45,00 | [33 empty] | Цена=45,00
121 | прайс-лист | Металлоконструкции |  |  |  | т | 1 | 1 | 1 |  |  | 49156 |  | 49156 | [11 empty] | Металлоконструкции
|  | Всего по позиции |  |  |  | 12: 49156 | [16 empty] | Всего по позиции
Цена=49156,00 | [33 empty] | Цена=49156,00
122 | прайс-лист | Крюк |  |  |  | шт | 1 | 1 | 1 |  |  | 80 |  | 80 | [11 empty] | Крюк
|  | Всего по позиции |  |  |  | 12: 80 | [16 empty] | Всего по позиции
Цена=80,00 | [33 empty] | Цена=80,00
|  | Итого по разделу 2 Материалы. |  |  |  | 12: 530484 | [22 empty] | Итого по разделу 2 Материалы.
|  | Итоги по смете: | [37 empty] | Итоги по смете:
|  | Всего прямые затраты (справочно) |  |  |  | 12: 593250.33 | [26 empty] | Всего прямые затраты (справочно)
|  | в том числе: | [38 empty] | в том числе:
|  | Оплата труда рабочих |  |  |  | 12: 38209 | [26 empty] | Оплата труда рабочих
|  | Эксплуатация машин |  |  |  | 12: 9711.99 | [26 empty] | Эксплуатация машин
|  | Материалы |  |  |  | 12: 543203.51 | [26 empty] | Материалы
|  | Перевозка |  |  |  | 12: 2125.83 | [26 empty] | Перевозка
|  | Строительные работы |  |  |  | 12: 17676.33 | [26 empty] | Строительные работы
|  | Строительные работы |  |  |  | 12: 15550.5 | [26 empty] | Строительные работы
|  | в том числе: | [38 empty] | в том числе:
|  | оплата труда |  |  |  | 12: 1956.54 | [26 empty] | оплата труда
|  | эксплуатация машин и механизмов |  |  |  | 12: 1893.37 | [26 empty] | эксплуатация машин и механизмов
|  | материалы |  |  |  | 12: 8735.42 | [26 empty] | материалы
|  | накладные расходы |  |  |  | 12: 1926.53 | [26 empty] | накладные расходы
|  | сметная прибыль |  |  |  | 12: 1038.64 | [26 empty] | сметная прибыль
|  | Перевозка |  |  |  | 12: 2125.83 | [26 empty] | Перевозка
|  | Монтажные работы |  |  |  | 12: 629958.47 | [26 empty] | Монтажные работы
|  | в том числе: | [38 empty] | в том числе:
|  | оплата труда |  |  |  | 12: 36252.46 | [26 empty] | оплата труда
|  | эксплуатация машин и механизмов |  |  |  | 12: 7818.62 | [26 empty] | эксплуатация машин и механизмов
|  | материалы |  |  |  | 12: 534468.09 | [26 empty] | материалы
|  | накладные расходы |  |  |  | 12: 33861.52 | [26 empty] | накладные расходы
|  | сметная прибыль |  |  |  | 12: 17557.78 | [26 empty] | сметная прибыль
|  | Всего |  |  |  | 12: 647634.8 | [27 empty] | Всего
|  | Всего ФОТ (справочно) |  |  |  | 12: 38209 | [26 empty] | Всего ФОТ (справочно)
|  | Всего накладные расходы (справочно) |  |  |  | 12: 35788.05 | [26 empty] | Всего накладные расходы (справочно)
|  | Всего сметная прибыль (справочно) |  |  |  | 12: 18596.42 | [26 empty] | Всего сметная прибыль (справочно)
|  | НДС 20% |  |  |  | 12: 129526.96 | [28 empty] | НДС 20%
|  | ВСЕГО по смете |  |  |  | 12: 777161.76 | [29 empty] | ВСЕГО по смете
|  | Справочно | [42 empty] | Справочно
|  | затраты труда рабочих |  |  |  | 7: 61.1377 | [31 empty] | затраты труда рабочих