## 2025г. - ремонт внутренних поме
Приложение № 3
Утверждено приказом Минстроя РФ № 421/пр от 4 августа 2020 г. в редакции приказа № 557/пр от 7 июля 2022 г.
Наименование программного продукта |  |  |  |  | ГРАНД-Смета, версия 2025.2
Наименование редакции сметных нормативов |  |  |  |  | Приказ Минстроя России от 30.12.2021 № 1046/пр; Приказ Минстроя России от 04.08.2020 № 421/пр; Приказ Минстроя России от 21.12.2020 № 812/пр; Приказ Минстроя России от 11.12.2020 № 774/пр; Приказ Минстроя России от 02.08.2023 № 551/пр; Приказ Минстроя России от 14.11.2023 № 817/пр; Приказ Минстроя России от 16.02.2024 № 102/пр; Приказ Минстроя России от 13.05.2024 №323/пр; Приказ Минстроя России от 09.08.2024 №524/пр; Приказ Минстроя России от 07.11.2024 №747/пр; Приказ Минстроя России от 07.02.2025 №69/пр | [11 empty] | Наименование редакции сметных нормативов | Приказ Минстроя России от 30.12.2021 № 1046/пр; Приказ Минстроя России от 04.08.2020 № 421/пр; Приказ Минстроя России от 21.12.2020 № 812/пр; Приказ Минстроя России от 11.12.2020 № 774/пр; Приказ Минстроя России от 02.08.2023 № 551/пр; Приказ Минстроя России от 14.11.2023 № 817/пр; Приказ Минстроя России от 16.02.2024 № 102/пр; Приказ Минстроя России от 13.05.2024 №323/пр; Приказ Минстроя России от 09.08.2024 №524/пр; Приказ Минстроя России от 07.11.2024 №747/пр; Приказ Минстроя России от 07.02.2025 №69/пр
Реквизиты приказа Минстроя России об утверждении дополнений и изменений к сметным нормативам |  |  |  |  | Приказ Минстроя России от 18 мая 2022 г. № 378/пр, Приказ Минстроя России от 26 августа 2022 г. № 703/пр, Приказ Минстроя России от 26 октября 2022 г. № 905/пр, Приказ Минстроя России от 27 декабря 2022 г. № 1133/пр, Приказ Минстроя России от 10 февраля 2023 г. № 84/пр, Приказ Минстроя России от 11.05.2023 №335/пр; Приказ Минстроя России от 07.07.2022 № 557/пр; Приказ Минстроя России от 02.09.2021 № 636/пр, Приказ Минстроя России от 26.07.2022 № 611/пр; Приказ Минстроя России от 22.04.2022 № 317/пр; Приказ Минстроя России от 02.08.2023 № 551/пр; Приказ Минстроя России от 14.11.2023 № 817/пр; Приказ Минстроя России от 30.01.2024 № 55/пр; Приказ Минстроя России от 16.02.2024 № 102/пр; Приказ Минстроя России от 13.05.2024 №323/пр; Приказ Минстроя России от 09.08.2024 №524/пр; Приказ Минстроя России от 07.11.2024 №747/пр; Приказ Минстроя России от 07.02.2025 №69/пр | [13 empty] | Реквизиты приказа Минстроя России об утверждении дополнений и изменений к сметным нормативам | Приказ Минстроя России от 18 мая 2022 г. № 378/пр, Приказ Минстроя России от 26 августа 2022 г. № 703/пр, Приказ Минстроя России от 26 октября 2022 г. № 905/пр, Приказ Минстроя России от 27 декабря 2022 г. № 1133/пр, Приказ Минстроя России от 10 февраля 2023 г. № 84/пр, Приказ Минстроя России от 11.05.2023 №335/пр; Приказ Минстроя России от 07.07.2022 № 557/пр; Приказ Минстроя России от 02.09.2021 № 636/пр, Приказ Минстроя России от 26.07.2022 № 611/пр; Приказ Минстроя России от 22.04.2022 № 317/пр; Приказ Минстроя России от 02.08.2023 № 551/пр; Приказ Минстроя России от 14.11.2023 № 817/пр; Приказ Минстроя России от 30.01.2024 № 55/пр; Приказ Минстроя России от 16.02.2024 № 102/пр; Приказ Минстроя России от 13.05.2024 №323/пр; Приказ Минстроя России от 09.08.2024 №524/пр; Приказ Минстроя России от 07.11.2024 №747/пр; Приказ Минстроя России от 07.02.2025 №69/пр
Реквизиты письма Минстроя России об индексах изменения сметной стоимости строительства, включаемые в федеральный реестр сметных нормативов и размещаемые в федеральной государственной информационной системе ценообразования в строительстве, подготовленного в соответствии пунктом 85 Методики расчета индексов изменения сметной стоимости строительства, утвержденной приказом Министерства строительства и жилищно-коммунального хозяйства Российской Федерации от 5 июня 2019 г. № 326/пр¹ |  |  |  |  | Письмо Минстроя России от 25.02.2025 № 10314-ИФ/09 | [9 empty] | Реквизиты письма Минстроя России об индексах изменения сметной стоимости строительства, включаемые в федеральный реестр сметных нормативов и размещаемые в федеральной государственной информационной системе ценообразования в строительстве, подготовленного в соответствии пунктом 85 Методики расчета индексов изменения сметной стоимости строительства, утвержденной приказом Министерства строительства и жилищно-коммунального хозяйства Российской Федерации от 5 июня 2019 г. № 326/пр¹ | Письмо Минстроя России от 25.02.2025 № 10314-ИФ/09 |  |  |  |  | Реквизиты письма Минстроя России об индексах изменения сметной стоимости строительства, включаемые в федеральный реестр сметных нормативов и размещаемые в федеральной государственной информационной системе ценообразования в строительстве, подготовленного в соответствии пунктом 85 Методики расчета индексов изменения сметной стоимости строительства, утвержденной приказом Министерства строительства и жилищно-коммунального хозяйства Российской Федерации от 5 июня 2019 г. № 326/пр¹ | Письмо Минстроя России от 25.02.2025 № 10314-ИФ/09
Реквизиты нормативного правового акта об утверждении оплаты труда, утверждаемый в соответствии с пунктом 22(1) Правилами мониторинга цен, утвержденными постановлением Правительства Российской Федерации от 23 декабря 2016 г. № 1452 |  |  |  |  | Приказ Министерства строительства и жилищно-коммунального хозяйства Алтайского края от 14.02.2024 № 79 | [9 empty] | Реквизиты нормативного правового акта об утверждении оплаты труда, утверждаемый в соответствии с пунктом 22(1) Правилами мониторинга цен, утвержденными постановлением Правительства Российской Федерации от 23 декабря 2016 г. № 1452 | Приказ Министерства строительства и жилищно-коммунального хозяйства Алтайского края от 14.02.2024 № 79 | [6 empty] | Реквизиты нормативного правового акта об утверждении оплаты труда, утверждаемый в соответствии с пунктом 22(1) Правилами мониторинга цен, утвержденными постановлением Правительства Российской Федерации от 23 декабря 2016 г. № 1452 | Приказ Министерства строительства и жилищно-коммунального хозяйства Алтайского края от 14.02.2024 № 79
Обоснование принятых текущих цен на строительные ресурсы | [24 empty] | Обоснование принятых текущих цен на строительные ресурсы
Наименование субъекта Российской Федерации |  |  |  |  | 22. Алтайский край | [10 empty] | 22. Алтайский край | [9 empty] | Наименование субъекта Российской Федерации | 22. Алтайский край
Наименование зоны субъекта Российской Федерации |  |  |  |  | Алтайский край | [10 empty] | Алтайский край | [11 empty] | Наименование зоны субъекта Российской Федерации | Алтайский край
Капитальный ремонт экспозиционных залов МБУК «Краеведческий музей» г. Рубцовска по адресу: Алтайский край, город Рубцовск, пр. Ленина, 137а | [29 empty] | Рубцовск
(наименование стройки)
Капитальный ремонт экспозиционных залов МБУК «Краеведческий музей» г. Рубцовска по адресу: Алтайский край, город Рубцовск, пр. Ленина, 137а
(наименование объекта капитального строительства)
ЛОКАЛЬНЫЙ СМЕТНЫЙ РАСЧЕТ (СМЕТА) № 02-01-01
2025г. - ремонт внутренних помещений-остаток
(наименование работ и затрат)
Составлен | ресурсно-индексным | методом
Основание
(проектная и (или) иная техническая документация)
Составлен(а) в текущем уровне цен |  | 1 квартал 2025 г. | [29 empty] | 01.01.2025
Сметная стоимость |  |  | 2050.44 | тыс.руб.
в том числе:
| строительных работ |  | 1659.89 | тыс.руб. |  |  |  |  | Средства на оплату труда рабочих |  |  |  | 311.72 | тыс.руб.
| монтажных работ |  | 48.81 | тыс.руб. |  |  |  |  | Средства на оплату труда машинистов |  |  |  | 8 | тыс.руб.
| оборудования |  | 0 | тыс.руб. |  |  |  |  | Нормативные затраты труда рабочих |  |  |  | 934.88 | чел.-ч.
| прочих затрат |  | 0 | тыс.руб. |  |  |  |  | Нормативные затраты труда машинистов |  |  |  | 24.04 | чел.-ч.
№ п/п | Обоснование | Наименование работ и затрат |  |  |  | Единица измерения | Количество |  |  | Сметная стоимость, руб.
[7 empty] | на единицу измерения | коэффициенты | всего с учетом коэффициентов | на единицу измерения в базисном уровне цен | индекс | на единицу измерения в текущем уровне цен | коэффициенты | всего в текущем уровне цен
1 | 2 | 3 |  |  |  | 4 | 5 | 6 | 7 | 8 | 9 | 10 | 11 | 12
Раздел 1. Потолок | [32 empty] | Раздел 1. Потолок
1 | ГЭСНр63-03-009-01 | Разборка элементов облицовки потолков с разборкой каркаса: плит растровых |  |  |  | 4: 100 м2; 5: 0.0782; 6: 1; 7: 0.0782 | [19 empty] | Разборка элементов облицовки потолков с разборкой каркаса: плит растровых
| 1 | ОТ(ЗТ) |  |  |  | 4: чел.-ч; 7: 2.6987; 12: 844.09 | [20 empty] | ОТ(ЗТ)
| 1-100-29 | Средний разряд работы 2,9 |  |  |  | 4: чел.-ч; 5: 34.51; 7: 2.6987; 10: 312.78; 12: 844.09 | [21 empty] | Средний разряд работы 2,9
Н | 999-9899 | Строительный мусор и масса возвратных материалов |  |  |  | 4: т; 5: 0.356; 7: 0.027839 | [22 empty] | Строительный мусор и масса возвратных материалов
|  | Итого прямые затраты |  |  |  | 12: 844.09 | [23 empty] | Итого прямые затраты
|  | ФОТ |  |  |  | 12: 844.09 | [24 empty] | ФОТ
| Пр/812-097.0-1 | НР Стекольные, обойные и облицовочные работы (ремонтно-строительные) |  |  |  | 4: %; 5: 90; 7: 90; 12: 759.68 | [24 empty] | НР Стекольные, обойные и облицовочные работы (ремонтно-строительные)
| Пр/774-097.0 | СП Стекольные, обойные и облицовочные работы (ремонтно-строительные) |  |  |  | 4: %; 5: 45; 7: 45; 12: 379.84 | [24 empty] | СП Стекольные, обойные и облицовочные работы (ремонтно-строительные)
|  | Всего по позиции |  |  |  | 10: 25365.86; 12: 1983.61 | [25 empty] | Всего по позиции
2 | ГЭСН15-01-047-15 | Устройство потолков: плитно-ячеистых по каркасу из оцинкованного профиля |  |  |  | 4: 100 м2; 5: 1.797; 6: 1; 7: 1.797 | [19 empty] | Устройство потолков: плитно-ячеистых по каркасу из оцинкованного профиля
| 1 | ОТ(ЗТ) |  |  |  | 4: чел.-ч; 7: 184.1206; 12: 63934.04 | [20 empty] | ОТ(ЗТ)
| 1-100-38 | Средний разряд работы 3,8 |  |  |  | 4: чел.-ч; 5: 102.46; 7: 184.1206; 10: 347.24; 12: 63934.04 | [21 empty] | Средний разряд работы 3,8
| 2 | ЭМ |  |  |  | 12: 5545.93 | [20 empty] | ЭМ
|  | ОТм(ЗТм) |  |  |  | 4: чел.-ч; 7: 9.596; 12: 3354.1 | [20 empty] | ОТм(ЗТм)
| 91.06.06-048 | Подъемники одномачтовые, грузоподъемность до 500 кг, высота подъема 45 м |  |  |  | маш.-ч | 0.76 |  | 1.3657 | 37.32 | 1.54 | 57.47 |  | 78.49 | [21 empty] | Подъемники одномачтовые, грузоподъемность до 500 кг, высота подъема 45 м
| 4-100-030 | ОТм(Зтм) Средний разряд машинистов 3 |  |  |  | 4: чел.-ч; 5: 0.76; 7: 1.3657; 10: 315.43; 12: 430.79 | [26 empty] | ОТм(Зтм) Средний разряд машинистов 3
| 91.14.02-001 | Автомобили бортовые, грузоподъемность до 5 т |  |  |  | маш.-ч | 4.58 |  | 8.2303 | 477.92 | 1.39 | 664.31 |  | 5467.44 | [21 empty] | Автомобили бортовые, грузоподъемность до 5 т
| 4-100-040 | ОТм(Зтм) Средний разряд машинистов 4 |  |  |  | 4: чел.-ч; 5: 4.58; 7: 8.2303; 10: 355.19; 12: 2923.31 | [26 empty] | ОТм(Зтм) Средний разряд машинистов 4
| 4 | М |  |  |  | 12: 31.15 | [20 empty] | М
| 01.7.03.04-0001 | Электроэнергия |  |  |  | 4: кВт-ч; 5: 2.782; 7: 4.9993; 10: 6.23; 12: 31.15 | [21 empty] | Электроэнергия
Н | 01.6.04.02 | Панели потолочные с комплектующими |  |  |  | 4: м2; 5: 103; 7: 185.091 | [22 empty] | Панели потолочные с комплектующими
|  | Итого прямые затраты |  |  |  | 12: 72865.22 | [23 empty] | Итого прямые затраты
|  | ФОТ |  |  |  | 12: 67288.14 | [24 empty] | ФОТ
| Пр/812-015.0-1 | НР Отделочные работы |  |  |  | 4: %; 5: 100; 7: 100; 12: 67288.14 | [24 empty] | НР Отделочные работы
| Пр/774-015.0 | СП Отделочные работы |  |  |  | 4: %; 5: 49; 7: 49; 12: 32971.19 | [24 empty] | СП Отделочные работы
|  | Всего по позиции |  |  |  | 10: 96340.87; 12: 173124.55 | [25 empty] | Всего по позиции
3 | ФСБЦ-01.6.04.02-0011 | Панели потолочные декоративные из минерального волокна в комплекте с подвесной системой из оцинкованной стали, твердые, с прямой кромкой, класс пожарной опасности КМ1, класс звукопоглощения D-E, толщина 12 мм - типа Байкал |  |  |  | м2 | 185.09 | 1 | 185.09 | 468.45 | 1.35 | 632.41 |  | 117052.77 | [19 empty] | Панели потолочные декоративные из минерального волокна в комплекте с подвесной системой из оцинкованной стали, твердые, с прямой кромкой, класс пожарной опасности КМ1, класс звукопоглощения D-E, толщина 12 мм - типа Байкал
|  | Всего по позиции |  |  |  | 12: 117052.77 | [25 empty] | Всего по позиции
|  | Итого по разделу 1 Потолок |  |  |  | 12: 292160.93 | [27 empty] | Итого по разделу 1 Потолок
Раздел 2. Стены | [32 empty] | Раздел 2. Стены
4 | ГЭСН46-02-009-02 | Отбивка штукатурки с поверхностей: стен и потолков кирпичных |  |  |  | 4: 100 м2; 5: 1.9351; 6: 1; 7: 1.9351 | [19 empty] | Отбивка штукатурки с поверхностей: стен и потолков кирпичных
| 1 | ОТ(ЗТ) |  |  |  | 4: чел.-ч; 7: 44.159; 12: 12758.85 | [20 empty] | ОТ(ЗТ)
| 1-100-20 | Средний разряд работы 2,0 |  |  |  | 4: чел.-ч; 5: 22.82; 7: 44.159; 10: 288.93; 12: 12758.85 | [21 empty] | Средний разряд работы 2,0
Н | 999-9900 | Строительный мусор |  |  |  | 4: т; 5: 4.6; 7: 8.9015 | [22 empty] | Строительный мусор
|  | Итого прямые затраты |  |  |  | 12: 12758.85 | [23 empty] | Итого прямые затраты
|  | ФОТ |  |  |  | 12: 12758.85 | [24 empty] | ФОТ
| Пр/812-040.2-1 | НР Работы по реконструкции зданий и сооружений: разборка отдельных конструктивных элементов здания (сооружения), а также зданий (сооружений) в целом |  |  |  | 4: %; 5: 91; 7: 91; 12: 11610.55 | [24 empty] | НР Работы по реконструкции зданий и сооружений: разборка отдельных конструктивных элементов здания (сооружения), а также зданий (сооружений) в целом
| Пр/774-040.2 | СП Работы по реконструкции зданий и сооружений: разборка отдельных конструктивных элементов здания (сооружения), а также зданий (сооружений) в целом |  |  |  | 4: %; 5: 52; 7: 52; 12: 6634.6 | [24 empty] | СП Работы по реконструкции зданий и сооружений: разборка отдельных конструктивных элементов здания (сооружения), а также зданий (сооружений) в целом
|  | Всего по позиции |  |  |  | 10: 16021.91; 12: 31004 | [25 empty] | Всего по позиции
5 | ГЭСН15-02-016-03 | Штукатурка поверхностей внутри здания цементно-известковым или цементным раствором по камню и бетону: улучшенная стен |  |  |  | 4: 100 м2; 5: 1.9351; 6: 1; 7: 1.9351 | [19 empty] | Штукатурка поверхностей внутри здания цементно-известковым или цементным раствором по камню и бетону: улучшенная стен
| 1 | ОТ(ЗТ) |  |  |  | 4: чел.-ч; 7: 143.1974; 12: 49723.87 | [20 empty] | ОТ(ЗТ)
| 1-100-38 | Средний разряд работы 3,8 |  |  |  | 4: чел.-ч; 5: 74; 7: 143.1974; 10: 347.24; 12: 49723.87 | [21 empty] | Средний разряд работы 3,8
| 2 | ЭМ |  |  |  | 12: 232.03 | [20 empty] | ЭМ
|  | ОТм(ЗТм) |  |  |  | 4: чел.-ч; 7: 10.7205; 12: 3381.56 | [20 empty] | ОТм(ЗТм)
| 91.06.06-048 | Подъемники одномачтовые, грузоподъемность до 500 кг, высота подъема 45 м |  |  |  | маш.-ч | 0.84 |  | 1.6255 | 37.32 | 1.54 | 57.47 |  | 93.42 | [21 empty] | Подъемники одномачтовые, грузоподъемность до 500 кг, высота подъема 45 м
| 4-100-030 | ОТм(Зтм) Средний разряд машинистов 3 |  |  |  | 4: чел.-ч; 5: 0.84; 7: 1.6255; 10: 315.43; 12: 512.73 | [26 empty] | ОТм(Зтм) Средний разряд машинистов 3
| 91.07.07-041 | Растворонасосы, производительность 1 м3/ч |  |  |  | маш.-ч | 4.7 |  | 9.095 | 10.81 | 1.41 | 15.24 |  | 138.61 | [21 empty] | Растворонасосы, производительность 1 м3/ч
| 4-100-030 | ОТм(Зтм) Средний разряд машинистов 3 |  |  |  | 4: чел.-ч; 5: 4.7; 7: 9.095; 10: 315.43; 12: 2868.83 | [26 empty] | ОТм(Зтм) Средний разряд машинистов 3
| 4 | М |  |  |  | 12: 22361.5 | [20 empty] | М
| 01.7.15.06-0121 | Гвозди стальные строительные, диаметр 1,6 мм, длина 50 мм |  |  |  | т | 0.00012 |  | 0.0002322 | 76630.4 | 1.29 | 98853.22 |  | 22.95 | [21 empty] | Гвозди стальные строительные, диаметр 1,6 мм, длина 50 мм
| 03.1.01.01-0002 | Гипс строительный Г-3 |  |  |  | т | 0.006 |  | 0.011611 | 4338.27 | 1.48 | 6420.64 |  | 74.55 | [21 empty] | Гипс строительный Г-3
| 04.3.01.07-0025 | Раствор штукатурный, известковый, М100 |  |  |  | м3 | 1.87 |  | 3.6186 | 3392.36 | 1.44 | 4885 |  | 17677.04 | [21 empty] | Раствор штукатурный, известковый, М100
| 08.1.02.17-0161 | Сетка тканая из проволоки без покрытия, диаметр проволоки 0,25 мм, размер ячейки 0,5х0,5 мм |  |  |  | м2 | 5.54 |  | 10.7205 | 353.61 | 1.21 | 427.87 |  | 4586.96 | [21 empty] | Сетка тканая из проволоки без покрытия, диаметр проволоки 0,25 мм, размер ячейки 0,5х0,5 мм
|  | Итого прямые затраты |  |  |  | 12: 75698.96 | [23 empty] | Итого прямые затраты
|  | ФОТ |  |  |  | 12: 53105.43 | [24 empty] | ФОТ
| Пр/812-015.0-1 | НР Отделочные работы |  |  |  | 4: %; 5: 100; 7: 100; 12: 53105.43 | [24 empty] | НР Отделочные работы
| Пр/774-015.0 | СП Отделочные работы |  |  |  | 4: %; 5: 49; 7: 49; 12: 26021.66 | [24 empty] | СП Отделочные работы
|  | Всего по позиции |  |  |  | 10: 80009.33; 12: 154826.05 | [25 empty] | Всего по позиции
6 | ГЭСН15-04-007-01 | Окраска водно-дисперсионными акриловыми составами улучшенная: по штукатурке стен |  |  |  | 4: 100 м2; 5: 1.9351; 6: 1; 7: 1.9351 | [19 empty] | Окраска водно-дисперсионными акриловыми составами улучшенная: по штукатурке стен
| 1 | ОТ(ЗТ) |  |  |  | 4: чел.-ч; 7: 84.293; 12: 27259.5 | [20 empty] | ОТ(ЗТ)
| 1-100-32 | Средний разряд работы 3,2 |  |  |  | 4: чел.-ч; 5: 43.56; 7: 84.293; 10: 323.39; 12: 27259.5 | [21 empty] | Средний разряд работы 3,2
| 2 | ЭМ |  |  |  | 12: 194.65 | [20 empty] | ЭМ
|  | ОТм(ЗТм) |  |  |  | 4: чел.-ч; 7: 0.32897; 12: 115.31 | [20 empty] | ОТм(ЗТм)
| 91.06.06-046 | Подъемники одномачтовые, грузоподъемность до 500 кг, высота подъема 25 м |  |  |  | маш.-ч | 0.02 |  | 0.038702 | 30.61 | 1.54 | 47.14 |  | 1.82 | [21 empty] | Подъемники одномачтовые, грузоподъемность до 500 кг, высота подъема 25 м
| 4-100-030 | ОТм(Зтм) Средний разряд машинистов 3 |  |  |  | 4: чел.-ч; 5: 0.02; 7: 0.038702; 10: 315.43; 12: 12.21 | [26 empty] | ОТм(Зтм) Средний разряд машинистов 3
| 91.14.02-001 | Автомобили бортовые, грузоподъемность до 5 т |  |  |  | маш.-ч | 0.15 |  | 0.29026 | 477.92 | 1.39 | 664.31 |  | 192.83 | [21 empty] | Автомобили бортовые, грузоподъемность до 5 т
| 4-100-040 | ОТм(Зтм) Средний разряд машинистов 4 |  |  |  | 4: чел.-ч; 5: 0.15; 7: 0.29026; 10: 355.19; 12: 103.1 | [26 empty] | ОТм(Зтм) Средний разряд машинистов 4
| 4 | М |  |  |  | 12: 10201.55 | [20 empty] | М
| 01.7.17.11-0011 | Шкурка шлифовальная двухслойная с зернистостью 40-25 |  |  |  | м2 | 0.84 |  | 1.6255 | 531.44 | 1.55 | 823.73 |  | 1338.96 | [21 empty] | Шкурка шлифовальная двухслойная с зернистостью 40-25
| 01.7.20.08-0051 | Ветошь хлопчатобумажная цветная |  |  |  | кг | 0.31 |  | 0.59988 | 56.11 | 1.72 | 96.51 |  | 57.89 | [21 empty] | Ветошь хлопчатобумажная цветная
| 14.5.11.02-0101 | Шпатлевка водно-дисперсионная |  |  |  | т | 0.051 |  | 0.09869 | 52790.33 | 1.69 | 89215.66 |  | 8804.7 | [21 empty] | Шпатлевка водно-дисперсионная
Н | 14.3.02.01 | Краска акриловая |  |  |  | 4: т; 5: 0.03; 7: 0.058053 | [22 empty] | Краска акриловая
Н | 14.4.01.02 | Грунтовка |  |  |  | 4: т; 5: 0.02; 7: 0.038702 | [22 empty] | Грунтовка
|  | Итого прямые затраты |  |  |  | 12: 37771.01 | [23 empty] | Итого прямые затраты
|  | ФОТ |  |  |  | 12: 27374.81 | [24 empty] | ФОТ
| Пр/812-015.0-1 | НР Отделочные работы |  |  |  | 4: %; 5: 100; 7: 100; 12: 27374.81 | [24 empty] | НР Отделочные работы
| Пр/774-015.0 | СП Отделочные работы |  |  |  | 4: %; 5: 49; 7: 49; 12: 13413.66 | [24 empty] | СП Отделочные работы
|  | Всего по позиции |  |  |  | 10: 40597.12; 12: 78559.48 | [25 empty] | Всего по позиции
7 | ФСБЦ-14.3.02.01-0393 | Краска водно-дисперсионная акрилатная ВД-АК-149 |  |  |  | кг | 58.053 | 1 | 58.053 | 139.11 | 1.76 | 244.83 |  | 14213.12 | [19 empty] | Краска водно-дисперсионная акрилатная ВД-АК-149
|  | Всего по позиции |  |  |  | 12: 14213.12 | [25 empty] | Всего по позиции
8 | ФСБЦ-14.3.01.03-0001 | Состав грунтовочный глубокого проникновения |  |  |  | кг | 38.702 | 1 | 38.702 | 65.84 | 1.26 | 82.96 |  | 3210.72 | [19 empty] | Состав грунтовочный глубокого проникновения
|  | Всего по позиции |  |  |  | 12: 3210.72 | [25 empty] | Всего по позиции
9 | ГЭСН15-07-003-02 | Нанесение водно-дисперсионной грунтовки на поверхности: пористые (камень, кирпич, бетон и т.д.) |  |  |  | 4: 100 м2; 5: 0.817; 6: 1; 7: 0.817 | [19 empty] | Нанесение водно-дисперсионной грунтовки на поверхности: пористые (камень, кирпич, бетон и т.д.)
| 1 | ОТ(ЗТ) |  |  |  | 4: чел.-ч; 7: 3.0147; 12: 1022.87 | [20 empty] | ОТ(ЗТ)
| 1-100-36 | Средний разряд работы 3,6 |  |  |  | 4: чел.-ч; 5: 3.69; 7: 3.0147; 10: 339.29; 12: 1022.87 | [21 empty] | Средний разряд работы 3,6
| 2 | ЭМ |  |  |  | 12: 36.94 | [20 empty] | ЭМ
|  | ОТм(ЗТм) |  |  |  | 4: чел.-ч; 7: 0.04085; 12: 14.19 | [20 empty] | ОТм(ЗТм)
| 91.06.06-046 | Подъемники одномачтовые, грузоподъемность до 500 кг, высота подъема 25 м |  |  |  | маш.-ч | 0.01 |  | 0.00817 | 30.61 | 1.54 | 47.14 |  | 0.39 | [21 empty] | Подъемники одномачтовые, грузоподъемность до 500 кг, высота подъема 25 м
| 4-100-030 | ОТм(Зтм) Средний разряд машинистов 3 |  |  |  | 4: чел.-ч; 5: 0.01; 7: 0.00817; 10: 315.43; 12: 2.58 | [26 empty] | ОТм(Зтм) Средний разряд машинистов 3
| 91.14.02-001 | Автомобили бортовые, грузоподъемность до 5 т |  |  |  | маш.-ч | 0.04 |  | 0.03268 | 477.92 | 1.39 | 664.31 |  | 21.71 | [21 empty] | Автомобили бортовые, грузоподъемность до 5 т
| 4-100-040 | ОТм(Зтм) Средний разряд машинистов 4 |  |  |  | 4: чел.-ч; 5: 0.04; 7: 0.03268; 10: 355.19; 12: 11.61 | [26 empty] | ОТм(Зтм) Средний разряд машинистов 4
| 91.21.01-012 | Агрегаты окрасочные высокого давления для окраски поверхностей конструкций, мощность 1 кВт |  |  |  | 4: маш.-ч; 5: 2.82; 7: 2.3039; 10: 6.44; 12: 14.84 | [21 empty] | Агрегаты окрасочные высокого давления для окраски поверхностей конструкций, мощность 1 кВт
| 4 | М |  |  |  | 12: 79.06 | [20 empty] | М
| 01.7.03.01-0001 | Вода |  |  |  | 4: м3; 5: 0.01; 7: 0.00817; 10: 25.12; 12: 0.21 | [21 empty] | Вода
| 01.7.20.08-0051 | Ветошь хлопчатобумажная цветная |  |  |  | кг | 1 |  | 0.817 | 56.11 | 1.72 | 96.51 |  | 78.85 | [21 empty] | Ветошь хлопчатобумажная цветная
Н | 14.4.01.02 | Грунтовки на акриловой основе |  |  |  | 4: кг; 5: 13.8; 7: 11.2746 | [22 empty] | Грунтовки на акриловой основе
|  | Итого прямые затраты |  |  |  | 12: 1153.06 | [23 empty] | Итого прямые затраты
|  | ФОТ |  |  |  | 12: 1037.06 | [24 empty] | ФОТ
| Пр/812-015.0-1 | НР Отделочные работы |  |  |  | 4: %; 5: 100; 7: 100; 12: 1037.06 | [24 empty] | НР Отделочные работы
| Пр/774-015.0 | СП Отделочные работы |  |  |  | 4: %; 5: 49; 7: 49; 12: 508.16 | [24 empty] | СП Отделочные работы
|  | Всего по позиции |  |  |  | 10: 3302.67; 12: 2698.28 | [25 empty] | Всего по позиции
10 | ФСБЦ-14.3.01.03-0001 | Состав грунтовочный глубокого проникновения |  |  |  | кг | 11.27 | 1 | 11.27 | 65.84 | 1.26 | 82.96 |  | 934.96 | [19 empty] | Состав грунтовочный глубокого проникновения
|  | Всего по позиции |  |  |  | 12: 934.96 | [25 empty] | Всего по позиции
11 | ГЭСНр62-01-016-04 | Окрашивание водоэмульсионными составами поверхностей стен, ранее окрашенных: водоэмульсионной краской с расчисткой старой краски до 10% |  |  |  | 4: 100 м2; 5: 0.817; 6: 1; 7: 0.817 | [19 empty] | Окрашивание водоэмульсионными составами поверхностей стен, ранее окрашенных: водоэмульсионной краской с расчисткой старой краски до 10%
| 1 | ОТ(ЗТ) |  |  |  | 4: чел.-ч; 7: 15.4413; 12: 4932.11 | [20 empty] | ОТ(ЗТ)
| 1-100-31 | Средний разряд работы 3,1 |  |  |  | 4: чел.-ч; 5: 18.9; 7: 15.4413; 10: 319.41; 12: 4932.11 | [21 empty] | Средний разряд работы 3,1
| 2 | ЭМ |  |  |  | 12: 37.26 | [20 empty] | ЭМ
|  | ОТм(ЗТм) |  |  |  | 4: чел.-ч; 7: 0.13072; 12: 43.18 | [20 empty] | ОТм(ЗТм)
| 91.06.06-048 | Подъемники одномачтовые, грузоподъемность до 500 кг, высота подъема 45 м |  |  |  | маш.-ч | 0.1 |  | 0.0817 | 37.32 | 1.54 | 57.47 |  | 4.7 | [21 empty] | Подъемники одномачтовые, грузоподъемность до 500 кг, высота подъема 45 м
| 4-100-030 | ОТм(Зтм) Средний разряд машинистов 3 |  |  |  | 4: чел.-ч; 5: 0.1; 7: 0.0817; 10: 315.43; 12: 25.77 | [26 empty] | ОТм(Зтм) Средний разряд машинистов 3
| 91.14.02-001 | Автомобили бортовые, грузоподъемность до 5 т |  |  |  | маш.-ч | 0.06 |  | 0.04902 | 477.92 | 1.39 | 664.31 |  | 32.56 | [21 empty] | Автомобили бортовые, грузоподъемность до 5 т
| 4-100-040 | ОТм(Зтм) Средний разряд машинистов 4 |  |  |  | 4: чел.-ч; 5: 0.06; 7: 0.04902; 10: 355.19; 12: 17.41 | [26 empty] | ОТм(Зтм) Средний разряд машинистов 4
| 4 | М |  |  |  | 12: 9282.71 | [20 empty] | М
| 01.7.03.01-0001 | Вода |  |  |  | 4: м3; 5: 0.24; 7: 0.19608; 10: 25.12; 12: 4.93 | [21 empty] | Вода
| 01.7.07.08-0003 | Мыло хозяйственное твердое 72 % |  |  |  | шт | 2.4 |  | 1.9608 | 18.59 | 1.55 | 28.81 |  | 56.49 | [21 empty] | Мыло хозяйственное твердое 72 %
| 01.7.08.04-0003 | Мел природный молотый |  |  |  | т | 0.0041 |  | 0.0033497 | 3616.92 | 1.55 | 5606.23 |  | 18.78 | [21 empty] | Мел природный молотый
| 01.7.10.17-0141 | Пемза |  |  |  | кг | 2.64 |  | 2.1569 | 2507.62 | 1.55 | 3886.81 |  | 8383.38 | [21 empty] | Пемза
| 01.7.17.11-0011 | Шкурка шлифовальная двухслойная с зернистостью 40-25 |  |  |  | м2 | 0.8 |  | 0.6536 | 531.44 | 1.55 | 823.73 |  | 538.39 | [21 empty] | Шкурка шлифовальная двухслойная с зернистостью 40-25
| 14.1.03.02-0201 | Клей для стеклообоев |  |  |  | кг | 1.43 |  | 1.1683 | 46.17 | 1.91 | 88.18 |  | 103.02 | [21 empty] | Клей для стеклообоев
| 14.5.11.01-0001 | Шпатлевка клеевая |  |  |  | т | 0.0051 |  | 0.0041667 | 25237.94 | 1.69 | 42652.12 |  | 177.72 | [21 empty] | Шпатлевка клеевая
Н | 14.3.02.01 | Краска водоэмульсионная |  |  |  | 4: т; 5: 0.063; 7: 0.051471 | [22 empty] | Краска водоэмульсионная
|  | Итого прямые затраты |  |  |  | 12: 14295.26 | [23 empty] | Итого прямые затраты
|  | ФОТ |  |  |  | 12: 4975.29 | [24 empty] | ФОТ
| Пр/812-096.0-1 | НР Малярные работы (ремонтно-строительные) |  |  |  | 4: %; 5: 90; 7: 90; 12: 4477.76 | [24 empty] | НР Малярные работы (ремонтно-строительные)
| Пр/774-096.0 | СП Малярные работы (ремонтно-строительные) |  |  |  | 4: %; 5: 46; 7: 46; 12: 2288.63 | [24 empty] | СП Малярные работы (ремонтно-строительные)
|  | Всего по позиции |  |  |  | 10: 25779.25; 12: 21061.65 | [25 empty] | Всего по позиции
12 | ФСБЦ-14.3.02.01-0393 | Краска водно-дисперсионная акрилатная ВД-АК-149 |  |  |  | кг | 28.595 | 1 | 28.595 | 139.11 | 1.76 | 244.83 |  | 7000.91 | [19 empty] | Краска водно-дисперсионная акрилатная ВД-АК-149
|  | Всего по позиции |  |  |  | 12: 7000.91 | [25 empty] | Всего по позиции
|  | Итого по разделу 2 Стены |  |  |  | 12: 313509.17 | [27 empty] | Итого по разделу 2 Стены
Раздел 3. Пол | [32 empty] | Раздел 3. Пол
13 | ГЭСНр57-01-003-01 | Разборка плинтусов: деревянных и из пластмассовых материалов |  |  |  | 4: 100 м; 5: 0.9; 6: 1; 7: 0.9 | [19 empty] | Разборка плинтусов: деревянных и из пластмассовых материалов
| 1 | ОТ(ЗТ) |  |  |  | 4: чел.-ч; 7: 3.393; 12: 980.34 | [20 empty] | ОТ(ЗТ)
| 1-100-20 | Средний разряд работы 2,0 |  |  |  | 4: чел.-ч; 5: 3.77; 7: 3.393; 10: 288.93; 12: 980.34 | [21 empty] | Средний разряд работы 2,0
Н | 999-9900 | Строительный мусор |  |  |  | 4: т; 5: 0.11; 7: 0.099 | [22 empty] | Строительный мусор
|  | Итого прямые затраты |  |  |  | 12: 980.34 | [23 empty] | Итого прямые затраты
|  | ФОТ |  |  |  | 12: 980.34 | [24 empty] | ФОТ
| Пр/812-091.0-1 | НР Полы (ремонтно-строительные) |  |  |  | 4: %; 5: 89; 7: 89; 12: 872.5 | [24 empty] | НР Полы (ремонтно-строительные)
| Пр/774-091.0 | СП Полы (ремонтно-строительные) |  |  |  | 4: %; 5: 49; 7: 49; 12: 480.37 | [24 empty] | СП Полы (ремонтно-строительные)
|  | Всего по позиции |  |  |  | 10: 2592.46; 12: 2333.21 | [25 empty] | Всего по позиции
14 | ГЭСН11-01-049-01 | Разборка - Укладка металлического накладного профиля (порога) |  |  |  | 4: 100 м; 5: 0.4166; 6: 1; 7: 0.4166 | [19 empty] | Разборка - Укладка металлического накладного профиля (порога)
| Приказ от 08.08.2022 № 648/пр п.144 табл.2 | Демонтаж (разборка) металлических, металлокомпозитных, композитных конструкций ОЗП=0,7; ЭМ=0,7 к расх.; ЗПМ=0,7; МАТ=0 к расх.; ТЗ=0,7; ТЗМ=0,7 | [40 empty] | Демонтаж (разборка) металлических, металлокомпозитных, композитных конструкций ОЗП=0,7; ЭМ=0,7 к расх.; ЗПМ=0,7; МАТ=0 к расх.; ТЗ=0,7; ТЗМ=0,7
| 1 | ОТ(ЗТ) |  |  |  | 4: чел.-ч; 7: 4.8526; 12: 1530.64 | [20 empty] | ОТ(ЗТ)
| 1-100-30 | Средний разряд работы 3,0 |  |  |  | чел.-ч | 16.64 | 0.7 | 4.8526 |  |  | 315.43 |  | 1530.64 | [21 empty] | Средний разряд работы 3,0
| 4 | М |  |  |  | 12: 0 | [20 empty] | М
| 01.7.03.04-0001 | Электроэнергия |  |  |  | кВт-ч | 6.876 | 0 | 0 |  |  | 6.23 |  | 0 | [21 empty] | Электроэнергия
| 01.7.15.14-0302 | Шурупы самонарезающие стальные с полукруглой головкой и крестообразным шлицем, остроконечные, диаметр 3,5 мм, длина 35 мм |  |  |  | 100 шт | 6.7 | 0 | 0 | 88.86 | 1.29 | 114.63 |  | 0 | [21 empty] | Шурупы самонарезающие стальные с полукруглой головкой и крестообразным шлицем, остроконечные, диаметр 3,5 мм, длина 35 мм
Н | 09.2.03.02 | Профили стыкоперекрывающие из алюминиевых сплавов (порожки) с покрытием |  |  |  | 4: м; 5: 105; 6: 0; 7: 0 | [22 empty] | Профили стыкоперекрывающие из алюминиевых сплавов (порожки) с покрытием
|  | Итого прямые затраты |  |  |  | 12: 1530.64 | [23 empty] | Итого прямые затраты
|  | ФОТ |  |  |  | 12: 1530.64 | [24 empty] | ФОТ
| Пр/812-011.0-1 | НР Полы |  |  |  | 4: %; 5: 112; 7: 112; 12: 1714.32 | [24 empty] | НР Полы
| Пр/774-011.0 | СП Полы |  |  |  | 4: %; 5: 65; 7: 65; 12: 994.92 | [24 empty] | СП Полы
|  | Всего по позиции |  |  |  | 10: 10177.34; 12: 4239.88 | [25 empty] | Всего по позиции
15 | ГЭСНр57-01-002-01 | Разборка покрытий полов: из линолеума и релина |  |  |  | 4: 100 м2; 5: 1.881; 6: 1; 7: 1.881 | [19 empty] | Разборка покрытий полов: из линолеума и релина
| 1 | ОТ(ЗТ) |  |  |  | 4: чел.-ч; 7: 21.4246; 12: 6190.21 | [20 empty] | ОТ(ЗТ)
| 1-100-20 | Средний разряд работы 2,0 |  |  |  | 4: чел.-ч; 5: 11.39; 7: 21.4246; 10: 288.93; 12: 6190.21 | [21 empty] | Средний разряд работы 2,0
| 2 | ЭМ |  |  |  | 12: 14.05 | [20 empty] | ЭМ
|  | ОТм(ЗТм) |  |  |  | 4: чел.-ч; 7: 0.24453; 12: 77.13 | [20 empty] | ОТм(ЗТм)
| 91.06.06-048 | Подъемники одномачтовые, грузоподъемность до 500 кг, высота подъема 45 м |  |  |  | маш.-ч | 0.13 |  | 0.24453 | 37.32 | 1.54 | 57.47 |  | 14.05 | [21 empty] | Подъемники одномачтовые, грузоподъемность до 500 кг, высота подъема 45 м
| 4-100-030 | ОТм(Зтм) Средний разряд машинистов 3 |  |  |  | 4: чел.-ч; 5: 0.13; 7: 0.24453; 10: 315.43; 12: 77.13 | [26 empty] | ОТм(Зтм) Средний разряд машинистов 3
Н | 999-9900 | Строительный мусор |  |  |  | 4: т; 5: 0.47; 7: 0.88407 | [22 empty] | Строительный мусор
|  | Итого прямые затраты |  |  |  | 12: 6281.39 | [23 empty] | Итого прямые затраты
|  | ФОТ |  |  |  | 12: 6267.34 | [24 empty] | ФОТ
| Пр/812-091.0-1 | НР Полы (ремонтно-строительные) |  |  |  | 4: %; 5: 89; 7: 89; 12: 5577.93 | [24 empty] | НР Полы (ремонтно-строительные)
| Пр/774-091.0 | СП Полы (ремонтно-строительные) |  |  |  | 4: %; 5: 49; 7: 49; 12: 3071 | [24 empty] | СП Полы (ремонтно-строительные)
|  | Всего по позиции |  |  |  | 10: 7937.44; 12: 14930.32 | [25 empty] | Всего по позиции
16 | ГЭСН11-01-011-09 | Устройство стяжек: из самовыравнивающейся смеси на цементной основе, толщиной 3 мм |  |  |  | 4: 100 м2; 5: 1.881; 6: 1; 7: 1.881 | [19 empty] | Устройство стяжек: из самовыравнивающейся смеси на цементной основе, толщиной 3 мм
| 1 | ОТ(ЗТ) |  |  |  | 4: чел.-ч; 7: 49.1693; 12: 15509.48 | [20 empty] | ОТ(ЗТ)
| 1-100-30 | Средний разряд работы 3,0 |  |  |  | 4: чел.-ч; 5: 26.14; 7: 49.1693; 10: 315.43; 12: 15509.48 | [21 empty] | Средний разряд работы 3,0
| 2 | ЭМ |  |  |  | 12: 80.5 | [20 empty] | ЭМ
|  | ОТм(ЗТм) |  |  |  | 4: чел.-ч; 7: 0.16929; 12: 54.89 | [20 empty] | ОТм(ЗТм)
| 91.06.06-046 | Подъемники одномачтовые, грузоподъемность до 500 кг, высота подъема 25 м |  |  |  | маш.-ч | 0.07 |  | 0.13167 | 30.61 | 1.54 | 47.14 |  | 6.21 | [21 empty] | Подъемники одномачтовые, грузоподъемность до 500 кг, высота подъема 25 м
| 4-100-030 | ОТм(Зтм) Средний разряд машинистов 3 |  |  |  | 4: чел.-ч; 5: 0.07; 7: 0.13167; 10: 315.43; 12: 41.53 | [26 empty] | ОТм(Зтм) Средний разряд машинистов 3
| 91.14.02-001 | Автомобили бортовые, грузоподъемность до 5 т |  |  |  | маш.-ч | 0.02 |  | 0.03762 | 477.92 | 1.39 | 664.31 |  | 24.99 | [21 empty] | Автомобили бортовые, грузоподъемность до 5 т
| 4-100-040 | ОТм(Зтм) Средний разряд машинистов 4 |  |  |  | 4: чел.-ч; 5: 0.02; 7: 0.03762; 10: 355.19; 12: 13.36 | [26 empty] | ОТм(Зтм) Средний разряд машинистов 4
| 91.21.22-638 | Пылесосы промышленные, мощность до 2000 Вт |  |  |  | 4: маш.-ч; 5: 2.8; 7: 5.2668; 10: 9.36; 12: 49.3 | [21 empty] | Пылесосы промышленные, мощность до 2000 Вт
| 4 | М |  |  |  | 12: 168.25 | [20 empty] | М
| 01.7.03.01-0001 | Вода |  |  |  | 4: м3; 5: 0.16; 7: 0.30096; 10: 25.12; 12: 7.56 | [21 empty] | Вода
| 01.7.03.04-0001 | Электроэнергия |  |  |  | 4: кВт-ч; 5: 0.7436; 7: 1.3987; 10: 6.23; 12: 8.71 | [21 empty] | Электроэнергия
| 01.7.07.12-1006 | Пленка полиэтиленовая, толщина 80 мкм |  |  |  | м2 | 10 |  | 18.81 | 7.15 | 1.13 | 8.08 |  | 151.98 | [21 empty] | Пленка полиэтиленовая, толщина 80 мкм
Н | 04.3.02.01 | Смеси сухие на цементной основе |  |  |  | 4: т; 5: 0.45; 7: 0.84645 | [22 empty] | Смеси сухие на цементной основе
Н | 14.4.01.02 | Грунтовки на акриловой основе |  |  |  | 4: кг; 5: 20; 7: 37.62 | [22 empty] | Грунтовки на акриловой основе
|  | Итого прямые затраты |  |  |  | 12: 15813.12 | [23 empty] | Итого прямые затраты
|  | ФОТ |  |  |  | 12: 15564.37 | [24 empty] | ФОТ
| Пр/812-011.0-1 | НР Полы |  |  |  | 4: %; 5: 112; 7: 112; 12: 17432.09 | [24 empty] | НР Полы
| Пр/774-011.0 | СП Полы |  |  |  | 4: %; 5: 65; 7: 65; 12: 10116.84 | [24 empty] | СП Полы
|  | Всего по позиции |  |  |  | 10: 23052.66; 12: 43362.05 | [25 empty] | Всего по позиции
17 | ГЭСН11-01-011-11 | Устройство стяжек: на каждый последующий слой толщиной 1 мм добавлять к норме 11-01-011-09 |  |  |  | 4: 100 м2; 5: 1.881; 6: 1; 7: 1.881 | [19 empty] | Устройство стяжек: на каждый последующий слой толщиной 1 мм добавлять к норме 11-01-011-09
|  | ПЗ=42 (ОЗП=42; ЭМ=42 к расх.; ЗПМ=42; МАТ=42 к расх.; ТЗ=42; ТЗМ=42) | [40 empty] | ПЗ=42 (ОЗП=42; ЭМ=42 к расх.; ЗПМ=42; МАТ=42 к расх.; ТЗ=42; ТЗМ=42)
| 1 | ОТ(ЗТ) |  |  |  | 4: чел.-ч; 7: 184.0747; 12: 58062.67 | [20 empty] | ОТ(ЗТ)
| 1-100-30 | Средний разряд работы 3,0 |  |  |  | чел.-ч | 2.33 | 42 | 184.0747 |  |  | 315.43 |  | 58062.67 | [21 empty] | Средний разряд работы 3,0
| 2 | ЭМ |  |  |  | 12: 385.65 | [20 empty] | ЭМ
|  | ОТм(ЗТм) |  |  |  | 4: чел.-ч; 7: 1.975; 12: 641.83 | [20 empty] | ОТм(ЗТм)
| 91.06.06-046 | Подъемники одномачтовые, грузоподъемность до 500 кг, высота подъема 25 м |  |  |  | маш.-ч | 0.019 | 42 | 1.501 | 30.61 | 1.54 | 47.14 |  | 70.76 | [21 empty] | Подъемники одномачтовые, грузоподъемность до 500 кг, высота подъема 25 м
| 4-100-030 | ОТм(Зтм) Средний разряд машинистов 3 |  |  |  | чел.-ч | 0.019 | 42 | 1.501 |  |  | 315.43 |  | 473.47 | [26 empty] | ОТм(Зтм) Средний разряд машинистов 3
| 91.14.02-001 | Автомобили бортовые, грузоподъемность до 5 т |  |  |  | маш.-ч | 0.006 | 42 | 0.47401 | 477.92 | 1.39 | 664.31 |  | 314.89 | [21 empty] | Автомобили бортовые, грузоподъемность до 5 т
| 4-100-040 | ОТм(Зтм) Средний разряд машинистов 4 |  |  |  | чел.-ч | 0.006 | 42 | 0.47401 |  |  | 355.19 |  | 168.36 | [26 empty] | ОТм(Зтм) Средний разряд машинистов 4
| 4 | М |  |  |  | 12: 195.35 | [20 empty] | М
| 01.7.03.01-0001 | Вода |  |  |  | м3 | 0.0404 | 42 | 3.1917 |  |  | 25.12 |  | 80.18 | [21 empty] | Вода
| 01.7.03.04-0001 | Электроэнергия |  |  |  | кВт-ч | 0.234 | 42 | 18.4865 |  |  | 6.23 |  | 115.17 | [21 empty] | Электроэнергия
П,Н | 04.3.02.01 | Смеси сухие на цементной основе |  |  |  | 4: т; 5: 0; 6: 42; 7: 0 | [22 empty] | Смеси сухие на цементной основе
|  | Итого прямые затраты |  |  |  | 12: 59285.5 | [23 empty] | Итого прямые затраты
|  | ФОТ |  |  |  | 12: 58704.5 | [24 empty] | ФОТ
| Пр/812-011.0-1 | НР Полы |  |  |  | 4: %; 5: 112; 7: 112; 12: 65749.04 | [24 empty] | НР Полы
| Пр/774-011.0 | СП Полы |  |  |  | 4: %; 5: 65; 7: 65; 12: 38157.93 | [24 empty] | СП Полы
|  | Всего по позиции |  |  |  | 10: 86758.36; 12: 163192.47 | [25 empty] | Всего по позиции
18 | ФСБЦ-14.4.01.02-0029 | Грунтовка акриловая ВД-АК-02 |  |  |  | кг | 37.62 | 1 | 37.62 | 98.12 | 1.26 | 123.63 |  | 4650.96 | [19 empty] | Грунтовка акриловая ВД-АК-02
|  | Всего по позиции |  |  |  | 12: 4650.96 | [25 empty] | Всего по позиции
19 | ТЦ_04.3.02.00_22_5029069967_01.04.2025_01 | Стяжка пола Unis Горизонт армированный (25 кг) |  |  |  | кг | 15114.6 | 1 | 15114.6 |  |  | 15.64 |  | 236392.34 | [19 empty] | Стяжка пола Unis Горизонт армированный (25 кг)
|  | Всего по позиции |  |  |  | 12: 236392.34 | [25 empty] | Всего по позиции
20 | ГЭСН11-01-038-02 | Устройство покрытий из плиток поливинилхлоридных: на клее КН-2 |  |  |  | 4: 100 м2; 5: 1.881; 6: 1; 7: 1.881 | [19 empty] | Устройство покрытий из плиток поливинилхлоридных: на клее КН-2
| 1 | ОТ(ЗТ) |  |  |  | 4: чел.-ч; 7: 96.4577; 12: 36306.67 | [20 empty] | ОТ(ЗТ)
| 1-100-44 | Средний разряд работы 4,4 |  |  |  | 4: чел.-ч; 5: 51.28; 7: 96.4577; 10: 376.4; 12: 36306.67 | [21 empty] | Средний разряд работы 4,4
| 2 | ЭМ |  |  |  | 12: 349.79 | [20 empty] | ЭМ
|  | ОТм(ЗТм) |  |  |  | 4: чел.-ч; 7: 0.15048; 12: 51.21 | [20 empty] | ОТм(ЗТм)
| 91.06.06-048 | Подъемники одномачтовые, грузоподъемность до 500 кг, высота подъема 45 м |  |  |  | маш.-ч | 0.03 |  | 0.05643 | 37.32 | 1.54 | 57.47 |  | 3.24 | [21 empty] | Подъемники одномачтовые, грузоподъемность до 500 кг, высота подъема 45 м
| 4-100-030 | ОТм(Зтм) Средний разряд машинистов 3 |  |  |  | 4: чел.-ч; 5: 0.03; 7: 0.05643; 10: 315.43; 12: 17.8 | [26 empty] | ОТм(Зтм) Средний разряд машинистов 3
| 91.14.02-001 | Автомобили бортовые, грузоподъемность до 5 т |  |  |  | маш.-ч | 0.05 |  | 0.09405 | 477.92 | 1.39 | 664.31 |  | 62.48 | [21 empty] | Автомобили бортовые, грузоподъемность до 5 т
| 4-100-040 | ОТм(Зтм) Средний разряд машинистов 4 |  |  |  | 4: чел.-ч; 5: 0.05; 7: 0.09405; 10: 355.19; 12: 33.41 | [26 empty] | ОТм(Зтм) Средний разряд машинистов 4
| 91.21.07-011 | Машины мозаично-шлифовальные |  |  |  | маш.-ч | 9 |  | 16.929 | 13.11 | 1.28 | 16.78 |  | 284.07 | [21 empty] | Машины мозаично-шлифовальные
| 4 | М |  |  |  | 12: 106057.74 | [20 empty] | М
| 01.6.03.01-0011 | Плитка ПВХ для полов, толщина 1,2 мм |  |  |  | м2 | 102 |  | 191.862 | 318.23 | 1.27 | 404.15 |  | 77541.03 | [21 empty] | Плитка ПВХ для полов, толщина 1,2 мм
| 01.7.17.05-0021 | Карборунд |  |  |  | кг | 1 |  | 1.881 | 170.43 | 1.55 | 264.17 |  | 496.9 | [21 empty] | Карборунд
| 01.7.20.08-0051 | Ветошь хлопчатобумажная цветная |  |  |  | кг | 1 |  | 1.881 | 56.11 | 1.72 | 96.51 |  | 181.54 | [21 empty] | Ветошь хлопчатобумажная цветная
| 14.5.04.03-0104 | Мастика клеящая каучуковая КН-2 |  |  |  | кг | 52 |  | 97.812 | 113.39 | 2.51 | 284.61 |  | 27838.27 | [21 empty] | Мастика клеящая каучуковая КН-2
Н | 14.5.11.10 | Полимерцементная шпатлевка |  |  |  | 4: кг; 5: 1.9; 7: 3.5739 | [22 empty] | Полимерцементная шпатлевка
|  | Итого прямые затраты |  |  |  | 12: 142765.41 | [23 empty] | Итого прямые затраты
|  | ФОТ |  |  |  | 12: 36357.88 | [24 empty] | ФОТ
| Пр/812-011.0-1 | НР Полы |  |  |  | 4: %; 5: 112; 7: 112; 12: 40720.83 | [24 empty] | НР Полы
| Пр/774-011.0 | СП Полы |  |  |  | 4: %; 5: 65; 7: 65; 12: 23632.62 | [24 empty] | СП Полы
|  | Всего по позиции |  |  |  | 10: 110111.04; 12: 207118.86 | [25 empty] | Всего по позиции
21 | ФСБЦ-14.5.04.03-0104 | Мастика клеящая каучуковая КН-2 |  |  |  | кг | -97.81 | 1 | -97.81 | 113.39 | 2.51 | 284.61 |  | -27837.7 | [19 empty] | Мастика клеящая каучуковая КН-2
|  | Всего по позиции |  |  |  | 12: -27837.7 | [25 empty] | Всего по позиции
22 | ФСБЦ-14.1.02.04-0102 | Клей для укладки ПВХ-покрытий |  |  |  | кг | 97.81 | 1 | 97.81 | 223.54 | 1.91 | 426.96 |  | 41760.96 | [19 empty] | Клей для укладки ПВХ-покрытий
|  | Всего по позиции |  |  |  | 12: 41760.96 | [25 empty] | Всего по позиции
23 | ФСБЦ-14.5.11.04-0002 | Шпатлевка латексная универсальная с содержанием минерального наполнителя и модифицирующих добавок для внутренних работ по всем видам поверхностей, температура применения от +5 °C, расход 2,00 кг/м2 при толщине слоя 1 мм |  |  |  | т | 0.0036 | 1 | 0.0036 | 36224.41 | 1.69 | 61219.25 |  | 220.39 | [19 empty] | Шпатлевка латексная универсальная с содержанием минерального наполнителя и модифицирующих добавок для внутренних работ по всем видам поверхностей, температура применения от +5 °C, расход 2,00 кг/м2 при толщине слоя 1 мм
|  | Всего по позиции |  |  |  | 12: 220.39 | [25 empty] | Всего по позиции
24 | ФСБЦ-01.6.03.01-0011 | Плитка ПВХ для полов, толщина 1,2 мм |  |  |  | м2 | -191.86 | 1 | -191.86 | 318.23 | 1.27 | 404.15 |  | -77540.22 | [19 empty] | Плитка ПВХ для полов, толщина 1,2 мм
|  | Всего по позиции |  |  |  | 12: -77540.22 | [25 empty] | Всего по позиции
25 | ФСБЦ-01.6.03.01-1008 | Плитка ПВХ для полов, толщина 2,7-3,5 мм, КМ2 |  |  |  | м2 | 191.86 | 1 | 191.86 | 1246.07 | 1.27 | 1582.51 |  | 303620.37 | [19 empty] | Плитка ПВХ для полов, толщина 2,7-3,5 мм, КМ2
|  | Всего по позиции |  |  |  | 12: 303620.37 | [25 empty] | Всего по позиции
26 | ГЭСН11-01-049-01 | Укладка металлического накладного профиля (порога) |  |  |  | 4: 100 м; 5: 0.0874; 6: 1; 7: 0.0874 | [19 empty] | Укладка металлического накладного профиля (порога)
| 1 | ОТ(ЗТ) |  |  |  | 4: чел.-ч; 7: 1.4543; 12: 458.74 | [20 empty] | ОТ(ЗТ)
| 1-100-30 | Средний разряд работы 3,0 |  |  |  | 4: чел.-ч; 5: 16.64; 7: 1.4543; 10: 315.43; 12: 458.74 | [21 empty] | Средний разряд работы 3,0
| 4 | М |  |  |  | 12: 70.87 | [20 empty] | М
| 01.7.03.04-0001 | Электроэнергия |  |  |  | 4: кВт-ч; 5: 6.876; 7: 0.60096; 10: 6.23; 12: 3.74 | [21 empty] | Электроэнергия
| 01.7.15.14-0302 | Шурупы самонарезающие стальные с полукруглой головкой и крестообразным шлицем, остроконечные, диаметр 3,5 мм, длина 35 мм |  |  |  | 100 шт | 6.7 |  | 0.58558 | 88.86 | 1.29 | 114.63 |  | 67.13 | [21 empty] | Шурупы самонарезающие стальные с полукруглой головкой и крестообразным шлицем, остроконечные, диаметр 3,5 мм, длина 35 мм
Н | 09.2.03.02 | Профили стыкоперекрывающие из алюминиевых сплавов (порожки) с покрытием |  |  |  | 4: м; 5: 105; 7: 9.177 | [22 empty] | Профили стыкоперекрывающие из алюминиевых сплавов (порожки) с покрытием
|  | Итого прямые затраты |  |  |  | 12: 529.61 | [23 empty] | Итого прямые затраты
|  | ФОТ |  |  |  | 12: 458.74 | [24 empty] | ФОТ
| Пр/812-011.0-1 | НР Полы |  |  |  | 4: %; 5: 112; 7: 112; 12: 513.79 | [24 empty] | НР Полы
| Пр/774-011.0 | СП Полы |  |  |  | 4: %; 5: 65; 7: 65; 12: 298.18 | [24 empty] | СП Полы
|  | Всего по позиции |  |  |  | 10: 15349.89; 12: 1341.58 | [25 empty] | Всего по позиции
27 | ФСБЦ-09.2.03.02-0016 | Профиль стыкоперекрывающий из алюминиевых сплавов (порожки) с покрытием, ширина 30 мм, длина 0,9 м |  |  |  | шт | 1 | 1 | 1 | 91.86 | 1.13 | 103.8 |  | 103.8 | [19 empty] | Профиль стыкоперекрывающий из алюминиевых сплавов (порожки) с покрытием, ширина 30 мм, длина 0,9 м
|  | Всего по позиции |  |  |  | 12: 103.8 | [25 empty] | Всего по позиции
28 | ТЦ_09.2.03.00_22_5029069967_01.04.2025_01 | Профиль напольный гибкий №452 40х3000 мм цвет орех - гибкий порожек - 3м |  |  |  | шт. | 3 | 1 | 3 |  |  | 765 |  | 2295 | [19 empty] | Профиль напольный гибкий №452 40х3000 мм цвет орех - гибкий порожек - 3м
|  | Всего по позиции |  |  |  | 12: 2295 | [25 empty] | Всего по позиции
29 | ГЭСН11-01-040-03 | Устройство плинтусов поливинилхлоридных: на винтах самонарезающих |  |  |  | 4: 100 м; 5: 1.0948; 6: 1; 7: 1.0948 | [19 empty] | Устройство плинтусов поливинилхлоридных: на винтах самонарезающих
| 1 | ОТ(ЗТ) |  |  |  | 4: чел.-ч; 7: 7.3133; 12: 2481.32 | [20 empty] | ОТ(ЗТ)
| 1-100-36 | Средний разряд работы 3,6 |  |  |  | 4: чел.-ч; 5: 6.68; 7: 7.3133; 10: 339.29; 12: 2481.32 | [21 empty] | Средний разряд работы 3,6
| 2 | ЭМ |  |  |  | 12: 22.13 | [20 empty] | ЭМ
|  | ОТм(ЗТм) |  |  |  | 4: чел.-ч; 7: 0.038318; 12: 13.4 | [20 empty] | ОТм(ЗТм)
| 91.06.06-048 | Подъемники одномачтовые, грузоподъемность до 500 кг, высота подъема 45 м |  |  |  | маш.-ч | 0.005 |  | 0.005474 | 37.32 | 1.54 | 57.47 |  | 0.31 | [21 empty] | Подъемники одномачтовые, грузоподъемность до 500 кг, высота подъема 45 м
| 4-100-030 | ОТм(Зтм) Средний разряд машинистов 3 |  |  |  | 4: чел.-ч; 5: 0.005; 7: 0.005474; 10: 315.43; 12: 1.73 | [26 empty] | ОТм(Зтм) Средний разряд машинистов 3
| 91.14.02-001 | Автомобили бортовые, грузоподъемность до 5 т |  |  |  | маш.-ч | 0.03 |  | 0.032844 | 477.92 | 1.39 | 664.31 |  | 21.82 | [21 empty] | Автомобили бортовые, грузоподъемность до 5 т
| 4-100-040 | ОТм(Зтм) Средний разряд машинистов 4 |  |  |  | 4: чел.-ч; 5: 0.03; 7: 0.032844; 10: 355.19; 12: 11.67 | [26 empty] | ОТм(Зтм) Средний разряд машинистов 4
| 4 | М |  |  |  | 12: 1708.95 | [20 empty] | М
| 01.7.03.04-0001 | Электроэнергия |  |  |  | 4: кВт-ч; 5: 2.5408; 7: 2.7817; 10: 6.23; 12: 17.33 | [21 empty] | Электроэнергия
| 01.7.15.07-0021 | Дюбели полиэтиленовые распорные, диаметр 6 мм, длина 30 мм |  |  |  | 1000 шт | 0.263 |  | 0.28793 | 174.13 | 1.29 | 224.63 |  | 64.68 | [21 empty] | Дюбели полиэтиленовые распорные, диаметр 6 мм, длина 30 мм
| 01.7.15.14-0302 | Шурупы самонарезающие стальные с полукруглой головкой и крестообразным шлицем, остроконечные, диаметр 3,5 мм, длина 35 мм |  |  |  | 100 шт | 2.63 |  | 2.8793 | 88.86 | 1.29 | 114.63 |  | 330.06 | [21 empty] | Шурупы самонарезающие стальные с полукруглой головкой и крестообразным шлицем, остроконечные, диаметр 3,5 мм, длина 35 мм
| 11.3.03.14-0001 | Заглушки торцевые для плинтуса из ПВХ, высота 48 мм |  |  |  | 100 шт | 0.16 |  | 0.17517 | 1815.16 | 1.13 | 2051.13 |  | 359.29 | [21 empty] | Заглушки торцевые для плинтуса из ПВХ, высота 48 мм
| 11.3.03.14-0021 | Соединители для плинтуса из ПВХ, высота 48 мм |  |  |  | 100 шт | 0.4 |  | 0.43792 | 1448.4 | 1.13 | 1636.69 |  | 716.74 | [21 empty] | Соединители для плинтуса из ПВХ, высота 48 мм
| 11.3.03.14-0031 | Уголки для плинтуса из ПВХ, высота 48 мм |  |  |  | 100 шт | 0.14 |  | 0.15327 | 1275.12 | 1.13 | 1440.89 |  | 220.85 | [21 empty] | Уголки для плинтуса из ПВХ, высота 48 мм
Н | 11.3.03.06 | Плинтуса для полов пластиковые |  |  |  | 4: м; 5: 101; 7: 110.5748 | [22 empty] | Плинтуса для полов пластиковые
|  | Итого прямые затраты |  |  |  | 12: 4225.8 | [23 empty] | Итого прямые затраты
|  | ФОТ |  |  |  | 12: 2494.72 | [24 empty] | ФОТ
| Пр/812-011.0-1 | НР Полы |  |  |  | 4: %; 5: 112; 7: 112; 12: 2794.09 | [24 empty] | НР Полы
| Пр/774-011.0 | СП Полы |  |  |  | 4: %; 5: 65; 7: 65; 12: 1621.57 | [24 empty] | СП Полы
|  | Всего по позиции |  |  |  | 10: 7893.19; 12: 8641.46 | [25 empty] | Всего по позиции
30 | ФСБЦ-11.3.03.06-0001 | Плинтус для полов из ПВХ, размеры 19х48 мм |  |  |  | м | 110.57 | 1 | 110.57 | 29.45 | 1.13 | 33.28 |  | 3679.77 | [19 empty] | Плинтус для полов из ПВХ, размеры 19х48 мм
|  | Всего по позиции |  |  |  | 12: 3679.77 | [25 empty] | Всего по позиции
|  | Итого по разделу 3 Пол |  |  |  | 12: 932505.5 | [27 empty] | Итого по разделу 3 Пол
Раздел 4. Электромонтажные | [32 empty] | Раздел 4. Электромонтажные
31 | ГЭСНр67-01-004-05 | Демонтаж: светильников для люминесцентных ламп |  |  |  | 4: 100 шт; 5: 0.24; 6: 1; 7: 0.24 | [19 empty] | Демонтаж: светильников для люминесцентных ламп
| 1 | ОТ(ЗТ) |  |  |  | 4: чел.-ч; 7: 4.2936; 12: 1274.68 | [20 empty] | ОТ(ЗТ)
| 1-100-23 | Средний разряд работы 2,3 |  |  |  | 4: чел.-ч; 5: 17.89; 7: 4.2936; 10: 296.88; 12: 1274.68 | [21 empty] | Средний разряд работы 2,3
| 2 | ЭМ |  |  |  | 12: 1.1 | [20 empty] | ЭМ
|  | ОТм(ЗТм) |  |  |  | 4: чел.-ч; 7: 0.0192; 12: 6.06 | [20 empty] | ОТм(ЗТм)
| 91.06.06-048 | Подъемники одномачтовые, грузоподъемность до 500 кг, высота подъема 45 м |  |  |  | маш.-ч | 0.08 |  | 0.0192 | 37.32 | 1.54 | 57.47 |  | 1.1 | [21 empty] | Подъемники одномачтовые, грузоподъемность до 500 кг, высота подъема 45 м
| 4-100-030 | ОТм(Зтм) Средний разряд машинистов 3 |  |  |  | 4: чел.-ч; 5: 0.08; 7: 0.0192; 10: 315.43; 12: 6.06 | [26 empty] | ОТм(Зтм) Средний разряд машинистов 3
|  | Итого прямые затраты |  |  |  | 12: 1281.84 | [23 empty] | Итого прямые затраты
|  | ФОТ |  |  |  | 12: 1280.74 | [24 empty] | ФОТ
| Пр/812-101.0-1 | НР Электромонтажные работы (ремонтно-строительные) |  |  |  | 4: %; 5: 91; 7: 91; 12: 1165.47 | [24 empty] | НР Электромонтажные работы (ремонтно-строительные)
| Пр/774-101.0 | СП Электромонтажные работы (ремонтно-строительные) |  |  |  | 4: %; 5: 48; 7: 48; 12: 614.76 | [24 empty] | СП Электромонтажные работы (ремонтно-строительные)
|  | Всего по позиции |  |  |  | 10: 12758.63; 12: 3062.07 | [25 empty] | Всего по позиции
32 | ГЭСНм08-03-594-16 | Светильник в подвесных потолках, устанавливаемый: на закладных деталях, количество ламп в светильнике до 2 |  |  |  | 4: 100 шт; 5: 0.24; 6: 1; 7: 0.24 | [19 empty] | Светильник в подвесных потолках, устанавливаемый: на закладных деталях, количество ламп в светильнике до 2
| 1 | ОТ(ЗТ) |  |  |  | 4: чел.-ч; 7: 22.848; 12: 8357.8 | [20 empty] | ОТ(ЗТ)
| 1-100-42 | Средний разряд работы 4,2 |  |  |  | 4: чел.-ч; 5: 95.2; 7: 22.848; 10: 365.8; 12: 8357.8 | [21 empty] | Средний разряд работы 4,2
| 2 | ЭМ |  |  |  | 12: 447.87 | [20 empty] | ЭМ
|  | ОТм(ЗТм) |  |  |  | 4: чел.-ч; 7: 0.3744; 12: 155.81 | [20 empty] | ОТм(ЗТм)
| 91.05.05-015 | Краны на автомобильном ходу, грузоподъемность 16 т |  |  |  | 4: маш.-ч; 5: 0.78; 7: 0.1872; 10: 1728.15; 12: 323.51 | [21 empty] | Краны на автомобильном ходу, грузоподъемность 16 т
| 4-100-060 | ОТм(Зтм) Средний разряд машинистов 6 |  |  |  | 4: чел.-ч; 5: 0.78; 7: 0.1872; 10: 477.13; 12: 89.32 | [26 empty] | ОТм(Зтм) Средний разряд машинистов 6
| 91.14.02-001 | Автомобили бортовые, грузоподъемность до 5 т |  |  |  | маш.-ч | 0.78 |  | 0.1872 | 477.92 | 1.39 | 664.31 |  | 124.36 | [21 empty] | Автомобили бортовые, грузоподъемность до 5 т
| 4-100-040 | ОТм(Зтм) Средний разряд машинистов 4 |  |  |  | 4: чел.-ч; 5: 0.78; 7: 0.1872; 10: 355.19; 12: 66.49 | [26 empty] | ОТм(Зтм) Средний разряд машинистов 4
| 4 | М |  |  |  | 12: 62.03 | [20 empty] | М
| 01.7.06.05-0041 | Ленты изоляционные хлопчатобумажные прорезиненные для электромонтажных и ремонтных работ, цвет черный, ширина 20 мм, толщина 0,35 мм |  |  |  | м | 35 |  | 8.4 | 5.87 | 0.94 | 5.52 |  | 46.37 | [21 empty] | Ленты изоляционные хлопчатобумажные прорезиненные для электромонтажных и ремонтных работ, цвет черный, ширина 20 мм, толщина 0,35 мм
| 01.7.06.07-0002 | Ленты монтажные из пластмассы для бандажирования проводов, скрепляются пластмассовыми кнопками, ширина 10 мм |  |  |  | 10 м | 1 |  | 0.24 | 37.71 | 1.73 | 65.24 |  | 15.66 | [21 empty] | Ленты монтажные из пластмассы для бандажирования проводов, скрепляются пластмассовыми кнопками, ширина 10 мм
|  | Итого прямые затраты |  |  |  | 12: 9023.51 | [23 empty] | Итого прямые затраты
32.1 | 421/пр_2020_п.75_пп.а | Вспомогательные ненормируемые материальные ресурсы |  |  |  | 4: %; 5: 2; 7: 2; 12: 167.16 | [29 empty] | Вспомогательные ненормируемые материальные ресурсы
|  | ФОТ |  |  |  | 12: 8513.61 | [24 empty] | ФОТ
| Пр/812-049.3-1 | НР Электротехнические установки на других объектах |  |  |  | 4: %; 5: 97; 7: 97; 12: 8258.2 | [24 empty] | НР Электротехнические установки на других объектах
| Пр/774-049.3 | СП Электротехнические установки на других объектах |  |  |  | 4: %; 5: 51; 7: 51; 12: 4341.94 | [24 empty] | СП Электротехнические установки на других объектах
|  | Всего по позиции |  |  |  | 10: 90795.04; 12: 21790.81 | [25 empty] | Всего по позиции
33 | ТЦ_20.3.03.00_22_5029069967_01.04.2025_01_1 | Панель светодиодная Эра 40 Вт 595x595 мм опал 6500 К IP40 |  |  |  | шт. | 24 | 1 | 24 |  |  | 1030.2 |  | 24724.8 | [19 empty] | Панель светодиодная Эра 40 Вт 595x595 мм опал 6500 К IP40
|  | Всего по позиции |  |  |  | 12: 24724.8 | [25 empty] | Всего по позиции
34 | ГЭСНм08-02-403-02 | Провод групповой в защитной оболочке или кабель трех-пятижильный: в готовых каналах стен и перекрытий |  |  |  | 4: 100 м; 5: 0.192; 6: 1; 7: 0.192 | [19 empty] | Провод групповой в защитной оболочке или кабель трех-пятижильный: в готовых каналах стен и перекрытий
| 1 | ОТ(ЗТ) |  |  |  | 4: чел.-ч; 7: 2.5728; 12: 893.38 | [20 empty] | ОТ(ЗТ)
| 1-100-38 | Средний разряд работы 3,8 |  |  |  | 4: чел.-ч; 5: 13.4; 7: 2.5728; 10: 347.24; 12: 893.38 | [21 empty] | Средний разряд работы 3,8
| 2 | ЭМ |  |  |  | 12: 9.19 | [20 empty] | ЭМ
|  | ОТм(ЗТм) |  |  |  | 4: чел.-ч; 7: 0.00768; 12: 3.19 | [20 empty] | ОТм(ЗТм)
| 91.05.05-015 | Краны на автомобильном ходу, грузоподъемность 16 т |  |  |  | 4: маш.-ч; 5: 0.02; 7: 0.00384; 10: 1728.15; 12: 6.64 | [21 empty] | Краны на автомобильном ходу, грузоподъемность 16 т
| 4-100-060 | ОТм(Зтм) Средний разряд машинистов 6 |  |  |  | 4: чел.-ч; 5: 0.02; 7: 0.00384; 10: 477.13; 12: 1.83 | [26 empty] | ОТм(Зтм) Средний разряд машинистов 6
| 91.14.02-001 | Автомобили бортовые, грузоподъемность до 5 т |  |  |  | маш.-ч | 0.02 |  | 0.00384 | 477.92 | 1.39 | 664.31 |  | 2.55 | [21 empty] | Автомобили бортовые, грузоподъемность до 5 т
| 4-100-040 | ОТм(Зтм) Средний разряд машинистов 4 |  |  |  | 4: чел.-ч; 5: 0.02; 7: 0.00384; 10: 355.19; 12: 1.36 | [26 empty] | ОТм(Зтм) Средний разряд машинистов 4
| 4 | М |  |  |  | 12: 41.88 | [20 empty] | М
| 14.4.02.04-0142 | Краска масляная МА-0115, мумия, сурик железный |  |  |  | кг | 0.3 |  | 0.0576 | 79.88 | 1.48 | 118.22 |  | 6.81 | [21 empty] | Краска масляная МА-0115, мумия, сурик железный
| 21.2.03.02-1200 | Трубки из поливинилхлоридного пластиката ТВ-40, высший и первый сорт, внутренний диаметр 0,50-9,00 мм |  |  |  | кг | 0.53 |  | 0.10176 | 374.6 | 0.92 | 344.63 |  | 35.07 | [21 empty] | Трубки из поливинилхлоридного пластиката ТВ-40, высший и первый сорт, внутренний диаметр 0,50-9,00 мм
|  | Итого прямые затраты |  |  |  | 12: 947.64 | [23 empty] | Итого прямые затраты
34.1 | 421/пр_2020_п.75_пп.а | Вспомогательные ненормируемые материальные ресурсы |  |  |  | 4: %; 5: 2; 7: 2; 12: 17.87 | [29 empty] | Вспомогательные ненормируемые материальные ресурсы
|  | ФОТ |  |  |  | 12: 896.57 | [24 empty] | ФОТ
| Пр/812-049.3-1 | НР Электротехнические установки на других объектах |  |  |  | 4: %; 5: 97; 7: 97; 12: 869.67 | [24 empty] | НР Электротехнические установки на других объектах
| Пр/774-049.3 | СП Электротехнические установки на других объектах |  |  |  | 4: %; 5: 51; 7: 51; 12: 457.25 | [24 empty] | СП Электротехнические установки на других объектах
|  | Всего по позиции |  |  |  | 10: 11939.74; 12: 2292.43 | [25 empty] | Всего по позиции
35 | ФСБЦ-21.1.06.09-0099 | Кабель силовой с медными жилами ВВГнг(A) 3х1,5ок(N, PE)-660 |  |  |  | 1000 м | 0.0196 | 1 | 0.0196 | 46171.48 | 1.28 | 59099.49 |  | 1158.35 | [19 empty] | Кабель силовой с медными жилами ВВГнг(A) 3х1,5ок(N, PE)-660
|  | Всего по позиции |  |  |  | 12: 1158.35 | [25 empty] | Всего по позиции
|  | Итого по разделу 4 Электромонтажные |  |  |  | 12: 53028.46 | [27 empty] | Итого по разделу 4 Электромонтажные
Раздел 5. Сантехнические работы | [32 empty] | Раздел 5. Сантехнические работы
36 | ГЭСНр65-02-003-04 | Разборка трубопроводов из водогазопроводных труб в зданиях и сооружениях на сварке диаметром: до 50 мм |  |  |  | 4: 100 м; 5: 0.398; 6: 1; 7: 0.398 | [19 empty] | Разборка трубопроводов из водогазопроводных труб в зданиях и сооружениях на сварке диаметром: до 50 мм
| 1 | ОТ(ЗТ) |  |  |  | 4: чел.-ч; 7: 17.3528; 12: 5473.59 | [20 empty] | ОТ(ЗТ)
| 1-100-30 | Средний разряд работы 3,0 |  |  |  | 4: чел.-ч; 5: 43.6; 7: 17.3528; 10: 315.43; 12: 5473.59 | [21 empty] | Средний разряд работы 3,0
| 2 | ЭМ |  |  |  | 12: 12.17 | [20 empty] | ЭМ
| 91.17.04-042 | Аппараты для газовой сварки и резки |  |  |  | маш.-ч | 5.45 |  | 2.1691 | 4.35 | 1.29 | 5.61 |  | 12.17 | [21 empty] | Аппараты для газовой сварки и резки
| 4 | М |  |  |  | 12: 86.01 | [20 empty] | М
| 01.3.02.03-0001 | Ацетилен газообразный технический |  |  |  | м3 | 0.15 |  | 0.0597 | 340.41 | 2.03 | 691.03 |  | 41.25 | [21 empty] | Ацетилен газообразный технический
| 01.3.02.08-0001 | Кислород газообразный технический |  |  |  | м3 | 1.09 |  | 0.43382 | 114.64 | 0.9 | 103.18 |  | 44.76 | [21 empty] | Кислород газообразный технический
|  | Итого прямые затраты |  |  |  | 12: 5571.77 | [23 empty] | Итого прямые затраты
|  | ФОТ |  |  |  | 12: 5473.59 | [24 empty] | ФОТ
| Пр/812-099.1-1 | НР Внутренние санитарно-технические работы: демонтаж и разборка (ремонтно-строительные) |  |  |  | 4: %; 5: 87; 7: 87; 12: 4762.02 | [24 empty] | НР Внутренние санитарно-технические работы: демонтаж и разборка (ремонтно-строительные)
| Пр/774-099.1 | СП Внутренние санитарно-технические работы: демонтаж и разборка (ремонтно-строительные) |  |  |  | 4: %; 5: 44; 7: 44; 12: 2408.38 | [24 empty] | СП Внутренние санитарно-технические работы: демонтаж и разборка (ремонтно-строительные)
|  | Всего по позиции |  |  |  | 10: 32015.5; 12: 12742.17 | [25 empty] | Всего по позиции
37 | ГЭСНр65-02-008-05 | Демонтаж: конвекторов - 6шт. |  |  |  | 4: 100 экм; 5: 0.1393; 6: 1; 7: 0.1393 | [19 empty] | Демонтаж: конвекторов - 6шт.
| 1 | ОТ(ЗТ) |  |  |  | 4: чел.-ч; 7: 2.5492; 12: 743.29 | [20 empty] | ОТ(ЗТ)
| 1-100-21 | Средний разряд работы 2,1 |  |  |  | 4: чел.-ч; 5: 18.3; 7: 2.5492; 10: 291.58; 12: 743.29 | [21 empty] | Средний разряд работы 2,1
| 2 | ЭМ |  |  |  | 12: 1.6 | [20 empty] | ЭМ
|  | ОТм(ЗТм) |  |  |  | 4: чел.-ч; 7: 0.02786; 12: 8.79 | [20 empty] | ОТм(ЗТм)
| 91.06.06-048 | Подъемники одномачтовые, грузоподъемность до 500 кг, высота подъема 45 м |  |  |  | маш.-ч | 0.2 |  | 0.02786 | 37.32 | 1.54 | 57.47 |  | 1.6 | [21 empty] | Подъемники одномачтовые, грузоподъемность до 500 кг, высота подъема 45 м
| 4-100-030 | ОТм(Зтм) Средний разряд машинистов 3 |  |  |  | 4: чел.-ч; 5: 0.2; 7: 0.02786; 10: 315.43; 12: 8.79 | [26 empty] | ОТм(Зтм) Средний разряд машинистов 3
|  | Итого прямые затраты |  |  |  | 12: 753.68 | [23 empty] | Итого прямые затраты
|  | ФОТ |  |  |  | 12: 752.08 | [24 empty] | ФОТ
| Пр/812-099.1-1 | НР Внутренние санитарно-технические работы: демонтаж и разборка (ремонтно-строительные) |  |  |  | 4: %; 5: 87; 7: 87; 12: 654.31 | [24 empty] | НР Внутренние санитарно-технические работы: демонтаж и разборка (ремонтно-строительные)
| Пр/774-099.1 | СП Внутренние санитарно-технические работы: демонтаж и разборка (ремонтно-строительные) |  |  |  | 4: %; 5: 44; 7: 44; 12: 330.92 | [24 empty] | СП Внутренние санитарно-технические работы: демонтаж и разборка (ремонтно-строительные)
|  | Всего по позиции |  |  |  | 10: 12483.2; 12: 1738.91 | [25 empty] | Всего по позиции
38 | ГЭСН18-03-007-03 | Установка радиаторов чугунных с числом секций: свыше 4 до 7 |  |  |  | 4: 100 шт; 5: 0.06; 6: 1; 7: 0.06 | [19 empty] | Установка радиаторов чугунных с числом секций: свыше 4 до 7
| 1 | ОТ(ЗТ) |  |  |  | 4: чел.-ч; 7: 4.419; 12: 1429.06 | [20 empty] | ОТ(ЗТ)
| 1-100-32 | Средний разряд работы 3,2 |  |  |  | 4: чел.-ч; 5: 73.65; 7: 4.419; 10: 323.39; 12: 1429.06 | [21 empty] | Средний разряд работы 3,2
| 2 | ЭМ |  |  |  | 12: 150.81 | [20 empty] | ЭМ
|  | ОТм(ЗТм) |  |  |  | 4: чел.-ч; 7: 0.1542; 12: 61.39 | [20 empty] | ОТм(ЗТм)
| 91.05.05-015 | Краны на автомобильном ходу, грузоподъемность 16 т |  |  |  | 4: маш.-ч; 5: 1.1; 7: 0.066; 10: 1728.15; 12: 114.06 | [21 empty] | Краны на автомобильном ходу, грузоподъемность 16 т
| 4-100-060 | ОТм(Зтм) Средний разряд машинистов 6 |  |  |  | 4: чел.-ч; 5: 1.1; 7: 0.066; 10: 477.13; 12: 31.49 | [26 empty] | ОТм(Зтм) Средний разряд машинистов 6
| 91.06.06-048 | Подъемники одномачтовые, грузоподъемность до 500 кг, высота подъема 45 м |  |  |  | маш.-ч | 0.6 |  | 0.036 | 37.32 | 1.54 | 57.47 |  | 2.07 | [21 empty] | Подъемники одномачтовые, грузоподъемность до 500 кг, высота подъема 45 м
| 4-100-030 | ОТм(Зтм) Средний разряд машинистов 3 |  |  |  | 4: чел.-ч; 5: 0.6; 7: 0.036; 10: 315.43; 12: 11.36 | [26 empty] | ОТм(Зтм) Средний разряд машинистов 3
| 91.14.02-001 | Автомобили бортовые, грузоподъемность до 5 т |  |  |  | маш.-ч | 0.87 |  | 0.0522 | 477.92 | 1.39 | 664.31 |  | 34.68 | [21 empty] | Автомобили бортовые, грузоподъемность до 5 т
| 4-100-040 | ОТм(Зтм) Средний разряд машинистов 4 |  |  |  | 4: чел.-ч; 5: 0.87; 7: 0.0522; 10: 355.19; 12: 18.54 | [26 empty] | ОТм(Зтм) Средний разряд машинистов 4
| 4 | М |  |  |  | 12: 1381.34 | [20 empty] | М
| 01.7.03.04-0001 | Электроэнергия |  |  |  | 4: кВт-ч; 5: 4.048; 7: 0.24288; 10: 6.23; 12: 1.51 | [21 empty] | Электроэнергия
| 01.7.15.07-1010 | Дюбели фасадные полимерные с шурупом из нержавеющей стали с шестигранной головкой, диаметр 10 мм, длина 100 мм |  |  |  | 100 шт | 3.03 |  | 0.1818 | 1713.91 | 1.63 | 2793.67 |  | 507.89 | [21 empty] | Дюбели фасадные полимерные с шурупом из нержавеющей стали с шестигранной головкой, диаметр 10 мм, длина 100 мм
| 01.7.17.09-1013 | Бур с наконечником из твердого сплава, с хвостовиком SDS-plus для ударного сверления отверстий в твердых материалах, общая длина 160 мм, диаметр 10 мм |  |  |  | шт | 0.308 |  | 0.01848 | 64.96 | 1.24 | 80.55 |  | 1.49 | [21 empty] | Бур с наконечником из твердого сплава, с хвостовиком SDS-plus для ударного сверления отверстий в твердых материалах, общая длина 160 мм, диаметр 10 мм
| 18.5.08.05-0022 | Кронштейны стальные одинарные усиленные, для крепления радиаторов, длина кронштейна 130 мм |  |  |  | 100 шт | 3 |  | 0.18 | 4205.09 | 1.15 | 4835.85 |  | 870.45 | [21 empty] | Кронштейны стальные одинарные усиленные, для крепления радиаторов, длина кронштейна 130 мм
Н | 18.5.10.07 | Радиаторы чугунные секционные |  |  |  | 4: шт; 5: 100; 7: 6 | [22 empty] | Радиаторы чугунные секционные
|  | Итого прямые затраты |  |  |  | 12: 3022.6 | [23 empty] | Итого прямые затраты
|  | ФОТ |  |  |  | 12: 1490.45 | [24 empty] | ФОТ
| Пр/812-016.0-1 | НР Сантехнические работы - внутренние (трубопроводы, водопровод, канализация, отопление, газоснабжение, вентиляция и кондиционирование воздуха) |  |  |  | 4: %; 5: 121; 7: 121; 12: 1803.44 | [24 empty] | НР Сантехнические работы - внутренние (трубопроводы, водопровод, канализация, отопление, газоснабжение, вентиляция и кондиционирование воздуха)
| Пр/774-016.0 | СП Сантехнические работы - внутренние (трубопроводы, водопровод, канализация, отопление, газоснабжение, вентиляция и кондиционирование воздуха) |  |  |  | 4: %; 5: 72; 7: 72; 12: 1073.12 | [24 empty] | СП Сантехнические работы - внутренние (трубопроводы, водопровод, канализация, отопление, газоснабжение, вентиляция и кондиционирование воздуха)
|  | Всего по позиции |  |  |  | 10: 98319.33; 12: 5899.16 | [25 empty] | Всего по позиции
39 | ТЦ_18.5.10.00_22_2225015842_01.04.2025_01 | Радиатор чугунный Ogint 500 7 секц. |  |  |  | шт | 6 | 1 | 6 |  |  | 7225 |  | 43350 | [19 empty] | Радиатор чугунный Ogint 500 7 секц.
|  | Всего по позиции |  |  |  | 12: 43350 | [25 empty] | Всего по позиции
40 | ГЭСН18-07-001-05 | Установка кранов воздушных |  |  |  | 4: компл; 5: 6; 6: 1; 7: 6 | [19 empty] | Установка кранов воздушных
| 1 | ОТ(ЗТ) |  |  |  | 4: чел.-ч; 7: 0.72; 12: 271.01 | [20 empty] | ОТ(ЗТ)
| 1-100-44 | Средний разряд работы 4,4 |  |  |  | 4: чел.-ч; 5: 0.12; 7: 0.72; 10: 376.4; 12: 271.01 | [21 empty] | Средний разряд работы 4,4
| 4 | М |  |  |  | 12: 255.81 | [20 empty] | М
| 01.7.07.29-0101 | Очес льняной |  |  |  | кг | 0.01 |  | 0.06 | 128.4 | 1.55 | 199.02 |  | 11.94 | [21 empty] | Очес льняной
| 14.4.02.04-0142 | Краска масляная МА-0115, мумия, сурик железный |  |  |  | кг | 0.02 |  | 0.12 | 79.88 | 1.48 | 118.22 |  | 14.19 | [21 empty] | Краска масляная МА-0115, мумия, сурик железный
| 14.5.05.01-0012 | Олифа комбинированная для разведения масляных густотертых красок и для внешних работ по деревянным поверхностям |  |  |  | т | 1e-05 |  | 6e-05 | 60697.21 | 1.22 | 74050.6 |  | 4.44 | [21 empty] | Олифа комбинированная для разведения масляных густотертых красок и для внешних работ по деревянным поверхностям
| 18.1.10.09-0011 | Кран латунный для спуска воздуха |  |  |  | шт | 1 |  | 6 | 28.88 | 1.3 | 37.54 |  | 225.24 | [21 empty] | Кран латунный для спуска воздуха
|  | Итого прямые затраты |  |  |  | 12: 526.82 | [23 empty] | Итого прямые затраты
|  | ФОТ |  |  |  | 12: 271.01 | [24 empty] | ФОТ
| Пр/812-016.0-1 | НР Сантехнические работы - внутренние (трубопроводы, водопровод, канализация, отопление, газоснабжение, вентиляция и кондиционирование воздуха) |  |  |  | 4: %; 5: 121; 7: 121; 12: 327.92 | [24 empty] | НР Сантехнические работы - внутренние (трубопроводы, водопровод, канализация, отопление, газоснабжение, вентиляция и кондиционирование воздуха)
| Пр/774-016.0 | СП Сантехнические работы - внутренние (трубопроводы, водопровод, канализация, отопление, газоснабжение, вентиляция и кондиционирование воздуха) |  |  |  | 4: %; 5: 72; 7: 72; 12: 195.13 | [24 empty] | СП Сантехнические работы - внутренние (трубопроводы, водопровод, канализация, отопление, газоснабжение, вентиляция и кондиционирование воздуха)
|  | Всего по позиции |  |  |  | 10: 174.98; 12: 1049.87 | [25 empty] | Всего по позиции
41 | ГЭСН16-04-005-02 | Прокладка внутренних трубопроводов водоснабжения и отопления из многослойных полипропиленовых труб, из заранее собранных узлов, наружным диаметром: 25 мм |  |  |  | 4: 100 м; 5: 0.591; 6: 1; 7: 0.591 | [19 empty] | Прокладка внутренних трубопроводов водоснабжения и отопления из многослойных полипропиленовых труб, из заранее собранных узлов, наружным диаметром: 25 мм
| 1 | ОТ(ЗТ) |  |  |  | 4: чел.-ч; 7: 7.7894; 12: 2704.78 | [20 empty] | ОТ(ЗТ)
| 1-100-38 | Средний разряд работы 3,8 |  |  |  | 4: чел.-ч; 5: 13.18; 7: 7.7894; 10: 347.24; 12: 2704.78 | [21 empty] | Средний разряд работы 3,8
| 2 | ЭМ |  |  |  | 12: 32.21 | [20 empty] | ЭМ
|  | ОТм(ЗТм) |  |  |  | 4: чел.-ч; 7: 0.02364; 12: 9.12 | [20 empty] | ОТм(ЗТм)
| 91.05.01-017 | Краны башенные, грузоподъемность 8 т |  |  |  | маш.-ч | 0.01 |  | 0.00591 | 622.62 | 1.43 | 890.35 |  | 5.26 | [21 empty] | Краны башенные, грузоподъемность 8 т
| 4-100-060 | ОТм(Зтм) Средний разряд машинистов 6 |  |  |  | 4: чел.-ч; 5: 0.01; 7: 0.00591; 10: 477.13; 12: 2.82 | [26 empty] | ОТм(Зтм) Средний разряд машинистов 6
| 91.10.09-011 | Установки для гидравлических испытаний трубопроводов, давление нагнетания низкое 0,1 МПа (1 кгс/см2), высокое 10 МПа (100 кгс/см2) |  |  |  | маш.-ч | 1.27 |  | 0.75057 | 14.13 | 1.43 | 20.21 |  | 15.17 | [21 empty] | Установки для гидравлических испытаний трубопроводов, давление нагнетания низкое 0,1 МПа (1 кгс/см2), высокое 10 МПа (100 кгс/см2)
| 91.14.02-001 | Автомобили бортовые, грузоподъемность до 5 т |  |  |  | маш.-ч | 0.03 |  | 0.01773 | 477.92 | 1.39 | 664.31 |  | 11.78 | [21 empty] | Автомобили бортовые, грузоподъемность до 5 т
| 4-100-040 | ОТм(Зтм) Средний разряд машинистов 4 |  |  |  | 4: чел.-ч; 5: 0.03; 7: 0.01773; 10: 355.19; 12: 6.3 | [26 empty] | ОТм(Зтм) Средний разряд машинистов 4
| 4 | М |  |  |  | 12: 373.89 | [20 empty] | М
| 01.7.03.01-0001 | Вода |  |  |  | 4: м3; 5: 0.4578; 7: 0.27056; 10: 25.12; 12: 6.8 | [21 empty] | Вода
| 01.7.03.04-0001 | Электроэнергия |  |  |  | 4: кВт-ч; 5: 2.316; 7: 1.3688; 10: 6.23; 12: 8.53 | [21 empty] | Электроэнергия
| 01.7.15.07-0025 | Дюбели полиэтиленовые распорные, диаметр 10 мм, длина 40 мм |  |  |  | 1000 шт | 0.143 |  | 0.084513 | 584.14 | 1.29 | 753.54 |  | 63.68 | [21 empty] | Дюбели полиэтиленовые распорные, диаметр 10 мм, длина 40 мм
| 01.7.15.12-0031 | Шпильки стальные оцинкованные резьбовые, диаметр резьбы М10, длина 100 мм |  |  |  | т | 0.00272 |  | 0.0016075 | 150361.36 | 1.22 | 183440.86 |  | 294.88 | [21 empty] | Шпильки стальные оцинкованные резьбовые, диаметр резьбы М10, длина 100 мм
П,Н | 01.7.17.09 | Буры |  |  |  | 4: шт; 5: 0; 7: 0 | [22 empty] | Буры
П,Н | 18.1.09.06 | Арматура муфтовая |  |  |  | 4: шт; 5: 0; 7: 0 | [22 empty] | Арматура муфтовая
Н | 24.1.02.01 | Хомуты для крепления труб |  |  |  | 4: 10 шт; 5: 14.3; 7: 8.4513 | [22 empty] | Хомуты для крепления труб
Н | 24.3.02.05 | Труба напорная из полипропилена |  |  |  | 4: м; 5: 102.5; 7: 60.5775 | [22 empty] | Труба напорная из полипропилена
П,Н | 24.3.05.19 | Фасонные и соединительные части |  |  |  | 4: шт; 5: 0; 7: 0 | [22 empty] | Фасонные и соединительные части
|  | Итого прямые затраты |  |  |  | 12: 3120 | [23 empty] | Итого прямые затраты
|  | ФОТ |  |  |  | 12: 2713.9 | [24 empty] | ФОТ
| Пр/812-016.0-1 | НР Сантехнические работы - внутренние (трубопроводы, водопровод, канализация, отопление, газоснабжение, вентиляция и кондиционирование воздуха) |  |  |  | 4: %; 5: 121; 7: 121; 12: 3283.82 | [24 empty] | НР Сантехнические работы - внутренние (трубопроводы, водопровод, канализация, отопление, газоснабжение, вентиляция и кондиционирование воздуха)
| Пр/774-016.0 | СП Сантехнические работы - внутренние (трубопроводы, водопровод, канализация, отопление, газоснабжение, вентиляция и кондиционирование воздуха) |  |  |  | 4: %; 5: 72; 7: 72; 12: 1954.01 | [24 empty] | СП Сантехнические работы - внутренние (трубопроводы, водопровод, канализация, отопление, газоснабжение, вентиляция и кондиционирование воздуха)
|  | Всего по позиции |  |  |  | 10: 14141.84; 12: 8357.83 | [25 empty] | Всего по позиции
42 | ФСБЦ-24.3.02.05-0022 | Трубы полипропиленовые ПП-Р, номинальное давление 2,0 МПа, номинальный наружный диаметр 25 мм |  |  |  | м | 60.58 | 1 | 60.58 | 64.98 | 1.23 | 79.93 |  | 4842.16 | [19 empty] | Трубы полипропиленовые ПП-Р, номинальное давление 2,0 МПа, номинальный наружный диаметр 25 мм
|  | Всего по позиции |  |  |  | 12: 4842.16 | [25 empty] | Всего по позиции
43 | ФСБЦ-18.1.09.07-0022 | Кран шаровой полипропиленовой, присоединение к трубопроводу под приварку, номинальное давление 2,0 МПа, номинальный диаметр 25 мм |  |  |  | шт | 12 | 1 | 12 | 130.78 | 1.27 | 166.09 |  | 1993.08 | [19 empty] | Кран шаровой полипропиленовой, присоединение к трубопроводу под приварку, номинальное давление 2,0 МПа, номинальный диаметр 25 мм
|  | Всего по позиции |  |  |  | 12: 1993.08 | [25 empty] | Всего по позиции
44 | ФСБЦ-24.3.05.07-0053 | Муфта полипропиленовая комбинированная под ключ, с внутренней резьбой, номинальный наружный диаметр 25 мм, размер резьбы 3/4" |  |  |  | шт | 12 | 1 | 12 | 69.55 | 1.23 | 85.55 |  | 1026.6 | [19 empty] | Муфта полипропиленовая комбинированная под ключ, с внутренней резьбой, номинальный наружный диаметр 25 мм, размер резьбы 3/4"
|  | Всего по позиции |  |  |  | 12: 1026.6 | [25 empty] | Всего по позиции
45 | ФСБЦ-24.3.05.07-0064 | Муфта полипропиленовая комбинированная разъемная, с внутренней резьбой, номинальный наружный диаметр 25 мм, размер резьбы 1" |  |  |  | шт | 6 | 1 | 6 | 131.07 | 1.23 | 161.22 |  | 967.32 | [19 empty] | Муфта полипропиленовая комбинированная разъемная, с внутренней резьбой, номинальный наружный диаметр 25 мм, размер резьбы 1"
|  | Всего по позиции |  |  |  | 12: 967.32 | [25 empty] | Всего по позиции
46 | ФСБЦ-24.3.05.07-0066 | Муфта полипропиленовая комбинированная разъемная, с внутренней резьбой, номинальный наружный диаметр 25 мм, размер резьбы 3/4" |  |  |  | шт | 6 | 1 | 6 | 121.52 | 1.23 | 149.47 |  | 896.82 | [19 empty] | Муфта полипропиленовая комбинированная разъемная, с внутренней резьбой, номинальный наружный диаметр 25 мм, размер резьбы 3/4"
|  | Всего по позиции |  |  |  | 12: 896.82 | [25 empty] | Всего по позиции
47 | ФСБЦ-24.3.05.16-0132 | Угольник 90° из сополимера полипропилена PP-R, наружный диаметр 25 мм |  |  |  | шт | 14 | 1 | 14 | 6.95 | 1.23 | 8.55 |  | 119.7 | [19 empty] | Угольник 90° из сополимера полипропилена PP-R, наружный диаметр 25 мм
|  | Всего по позиции |  |  |  | 12: 119.7 | [25 empty] | Всего по позиции
48 | ГЭСН16-04-006-02 | Сборка узла трубопровода водоснабжения и отопления из многослойного полипропилена, армированного стекловолокном, раструбная сварка, наружный диаметр: 25 мм |  |  |  | 4: 100 соединений; 5: 0.76; 6: 1; 7: 0.76 | [19 empty] | Сборка узла трубопровода водоснабжения и отопления из многослойного полипропилена, армированного стекловолокном, раструбная сварка, наружный диаметр: 25 мм
| 1 | ОТ(ЗТ) |  |  |  | 4: чел.-ч; 7: 1.7784; 12: 669.39 | [20 empty] | ОТ(ЗТ)
| 1-100-44 | Средний разряд работы 4,4 |  |  |  | 4: чел.-ч; 5: 2.34; 7: 1.7784; 10: 376.4; 12: 669.39 | [21 empty] | Средний разряд работы 4,4
| 4 | М |  |  |  | 12: 16.57 | [20 empty] | М
| 01.7.03.04-0001 | Электроэнергия |  |  |  | 4: кВт-ч; 5: 3.5; 7: 2.66; 10: 6.23; 12: 16.57 | [21 empty] | Электроэнергия
|  | Итого прямые затраты |  |  |  | 12: 685.96 | [23 empty] | Итого прямые затраты
|  | ФОТ |  |  |  | 12: 669.39 | [24 empty] | ФОТ
| Пр/812-016.0-1 | НР Сантехнические работы - внутренние (трубопроводы, водопровод, канализация, отопление, газоснабжение, вентиляция и кондиционирование воздуха) |  |  |  | 4: %; 5: 121; 7: 121; 12: 809.96 | [24 empty] | НР Сантехнические работы - внутренние (трубопроводы, водопровод, канализация, отопление, газоснабжение, вентиляция и кондиционирование воздуха)
| Пр/774-016.0 | СП Сантехнические работы - внутренние (трубопроводы, водопровод, канализация, отопление, газоснабжение, вентиляция и кондиционирование воздуха) |  |  |  | 4: %; 5: 72; 7: 72; 12: 481.96 | [24 empty] | СП Сантехнические работы - внутренние (трубопроводы, водопровод, канализация, отопление, газоснабжение, вентиляция и кондиционирование воздуха)
|  | Всего по позиции |  |  |  | 10: 2602.47; 12: 1977.88 | [25 empty] | Всего по позиции
49 | ГЭСНр65-05-011-02 | Нарезка короткой резьбы на трубопроводе с помощью устройства для нарезания резьбы труб при непредвиденном ремонте на действующих системах диаметром: 20 мм |  |  |  | 4: 100 шт; 5: 0.06; 6: 1; 7: 0.06 | [19 empty] | Нарезка короткой резьбы на трубопроводе с помощью устройства для нарезания резьбы труб при непредвиденном ремонте на действующих системах диаметром: 20 мм
| 1 | ОТ(ЗТ) |  |  |  | 4: чел.-ч; 7: 1.68; 12: 516.57 | [20 empty] | ОТ(ЗТ)
| 1-100-27 | Средний разряд работы 2,7 |  |  |  | 4: чел.-ч; 5: 28; 7: 1.68; 10: 307.48; 12: 516.57 | [21 empty] | Средний разряд работы 2,7
| 4 | М |  |  |  | 12: 67.84 | [20 empty] | М
| 01.3.04.06-0006 | Масло трансформаторное ТКП |  |  |  | кг | 10 |  | 0.6 | 127.05 | 0.89 | 113.07 |  | 67.84 | [21 empty] | Масло трансформаторное ТКП
|  | Итого прямые затраты |  |  |  | 12: 584.41 | [23 empty] | Итого прямые затраты
|  | ФОТ |  |  |  | 12: 516.57 | [24 empty] | ФОТ
| Пр/812-099.2-1 | НР Внутренние санитарно-технические работы: смена труб, санприборов, запорной арматуры и другое (ремонтно-строительные) |  |  |  | 4: %; 5: 103; 7: 103; 12: 532.07 | [24 empty] | НР Внутренние санитарно-технические работы: смена труб, санприборов, запорной арматуры и другое (ремонтно-строительные)
| Пр/774-099.2 | СП Внутренние санитарно-технические работы: смена труб, санприборов, запорной арматуры и другое (ремонтно-строительные) |  |  |  | 4: %; 5: 52; 7: 52; 12: 268.62 | [24 empty] | СП Внутренние санитарно-технические работы: смена труб, санприборов, запорной арматуры и другое (ремонтно-строительные)
|  | Всего по позиции |  |  |  | 10: 23085; 12: 1385.1 | [25 empty] | Всего по позиции
50 | ГЭСНр65-05-011-03 | Нарезка короткой резьбы на трубопроводе с помощью устройства для нарезания резьбы труб при непредвиденном ремонте на действующих системах диаметром: 25 мм |  |  |  | 4: 100 шт; 5: 0.06; 6: 1; 7: 0.06 | [19 empty] | Нарезка короткой резьбы на трубопроводе с помощью устройства для нарезания резьбы труб при непредвиденном ремонте на действующих системах диаметром: 25 мм
| 1 | ОТ(ЗТ) |  |  |  | 4: чел.-ч; 7: 1.92; 12: 613.27 | [20 empty] | ОТ(ЗТ)
| 1-100-31 | Средний разряд работы 3,1 |  |  |  | 4: чел.-ч; 5: 32; 7: 1.92; 10: 319.41; 12: 613.27 | [21 empty] | Средний разряд работы 3,1
| 4 | М |  |  |  | 12: 67.84 | [20 empty] | М
| 01.3.04.06-0006 | Масло трансформаторное ТКП |  |  |  | кг | 10 |  | 0.6 | 127.05 | 0.89 | 113.07 |  | 67.84 | [21 empty] | Масло трансформаторное ТКП
|  | Итого прямые затраты |  |  |  | 12: 681.11 | [23 empty] | Итого прямые затраты
|  | ФОТ |  |  |  | 12: 613.27 | [24 empty] | ФОТ
| Пр/812-099.2-1 | НР Внутренние санитарно-технические работы: смена труб, санприборов, запорной арматуры и другое (ремонтно-строительные) |  |  |  | 4: %; 5: 103; 7: 103; 12: 631.67 | [24 empty] | НР Внутренние санитарно-технические работы: смена труб, санприборов, запорной арматуры и другое (ремонтно-строительные)
| Пр/774-099.2 | СП Внутренние санитарно-технические работы: смена труб, санприборов, запорной арматуры и другое (ремонтно-строительные) |  |  |  | 4: %; 5: 52; 7: 52; 12: 318.9 | [24 empty] | СП Внутренние санитарно-технические работы: смена труб, санприборов, запорной арматуры и другое (ремонтно-строительные)
|  | Всего по позиции |  |  |  | 10: 27194.67; 12: 1631.68 | [25 empty] | Всего по позиции
|  | Итого по разделу 5 Сантехнические работы |  |  |  | 12: 87978.28 | [27 empty] | Итого по разделу 5 Сантехнические работы
Раздел 6. Прочие | [32 empty] | Раздел 6. Прочие
51 | ГЭСНр65-03-006-01 | Смена жалюзийных решеток |  |  |  | 4: 100 шт; 5: 0.02; 6: 1; 7: 0.02 | [19 empty] | Смена жалюзийных решеток
| 1 | ОТ(ЗТ) |  |  |  | 4: чел.-ч; 7: 0.9238; 12: 291.39 | [20 empty] | ОТ(ЗТ)
| 1-100-30 | Средний разряд работы 3,0 |  |  |  | 4: чел.-ч; 5: 46.19; 7: 0.9238; 10: 315.43; 12: 291.39 | [21 empty] | Средний разряд работы 3,0
| 2 | ЭМ |  |  |  | 12: 0.01 | [20 empty] | ЭМ
|  | ОТм(ЗТм) |  |  |  | 4: чел.-ч; 7: 0.0002; 12: 0.06 | [20 empty] | ОТм(ЗТм)
| 91.06.06-048 | Подъемники одномачтовые, грузоподъемность до 500 кг, высота подъема 45 м |  |  |  | маш.-ч | 0.01 |  | 0.0002 | 37.32 | 1.54 | 57.47 |  | 0.01 | [21 empty] | Подъемники одномачтовые, грузоподъемность до 500 кг, высота подъема 45 м
| 4-100-030 | ОТм(Зтм) Средний разряд машинистов 3 |  |  |  | 4: чел.-ч; 5: 0.01; 7: 0.0002; 10: 315.43; 12: 0.06 | [26 empty] | ОТм(Зтм) Средний разряд машинистов 3
| 4 | М |  |  |  | 12: 6.43 | [20 empty] | М
| 01.7.03.01-0001 | Вода |  |  |  | 4: м3; 5: 0.02; 7: 0.0004; 10: 25.12; 12: 0.01 | [21 empty] | Вода
| 03.1.01.01-0002 | Гипс строительный Г-3 |  |  |  | т | 0.05 |  | 0.001 | 4338.27 | 1.48 | 6420.64 |  | 6.42 | [21 empty] | Гипс строительный Г-3
Н | 19.2.03.09 | Решетки жалюзийные |  |  |  | 4: шт; 5: 100; 7: 2 | [22 empty] | Решетки жалюзийные
Н | 999-9900 | Строительный мусор |  |  |  | 4: т; 5: 0.07; 7: 0.0014 | [22 empty] | Строительный мусор
|  | Итого прямые затраты |  |  |  | 12: 297.89 | [23 empty] | Итого прямые затраты
|  | ФОТ |  |  |  | 12: 291.45 | [24 empty] | ФОТ
| Пр/812-099.2-1 | НР Внутренние санитарно-технические работы: смена труб, санприборов, запорной арматуры и другое (ремонтно-строительные) |  |  |  | 4: %; 5: 103; 7: 103; 12: 300.19 | [24 empty] | НР Внутренние санитарно-технические работы: смена труб, санприборов, запорной арматуры и другое (ремонтно-строительные)
| Пр/774-099.2 | СП Внутренние санитарно-технические работы: смена труб, санприборов, запорной арматуры и другое (ремонтно-строительные) |  |  |  | 4: %; 5: 52; 7: 52; 12: 151.55 | [24 empty] | СП Внутренние санитарно-технические работы: смена труб, санприборов, запорной арматуры и другое (ремонтно-строительные)
|  | Всего по позиции |  |  |  | 10: 37481.5; 12: 749.63 | [25 empty] | Всего по позиции
52 | ФСБЦ-19.2.03.04-0002 | Решетка щелевая регулирующая, размеры 200х200 мм |  |  |  | м2 | 0.08 | 1 | 0.08 | 4785.4 | 1.13 | 5407.5 |  | 432.6 | [19 empty] | Решетка щелевая регулирующая, размеры 200х200 мм
|  | Всего по позиции |  |  |  | 12: 432.6 | [25 empty] | Всего по позиции
53 | ГЭСНр65-03-008-01 | Прочистка вентиляционных каналов |  |  |  | 4: 100 м канала; 5: 0.02; 6: 1; 7: 0.02 | [19 empty] | Прочистка вентиляционных каналов
| 1 | ОТ(ЗТ) |  |  |  | 4: чел.-ч; 7: 0.374; 12: 117.97 | [20 empty] | ОТ(ЗТ)
| 1-100-30 | Средний разряд работы 3,0 |  |  |  | 4: чел.-ч; 5: 18.7; 7: 0.374; 10: 315.43; 12: 117.97 | [21 empty] | Средний разряд работы 3,0
| 2 | ЭМ |  |  |  | 12: 0.01 | [20 empty] | ЭМ
|  | ОТм(ЗТм) |  |  |  | 4: чел.-ч; 7: 0.0002; 12: 0.06 | [20 empty] | ОТм(ЗТм)
| 91.06.06-048 | Подъемники одномачтовые, грузоподъемность до 500 кг, высота подъема 45 м |  |  |  | маш.-ч | 0.01 |  | 0.0002 | 37.32 | 1.54 | 57.47 |  | 0.01 | [21 empty] | Подъемники одномачтовые, грузоподъемность до 500 кг, высота подъема 45 м
| 4-100-030 | ОТм(Зтм) Средний разряд машинистов 3 |  |  |  | 4: чел.-ч; 5: 0.01; 7: 0.0002; 10: 315.43; 12: 0.06 | [26 empty] | ОТм(Зтм) Средний разряд машинистов 3
| 4 | М |  |  |  | 12: 5.15 | [20 empty] | М
| 01.7.03.01-0001 | Вода |  |  |  | 4: м3; 5: 0.017; 7: 0.00034; 10: 25.12; 12: 0.01 | [21 empty] | Вода
| 03.1.01.01-0002 | Гипс строительный Г-3 |  |  |  | т | 0.04 |  | 0.0008 | 4338.27 | 1.48 | 6420.64 |  | 5.14 | [21 empty] | Гипс строительный Г-3
|  | Итого прямые затраты |  |  |  | 12: 123.19 | [23 empty] | Итого прямые затраты
|  | ФОТ |  |  |  | 12: 118.03 | [24 empty] | ФОТ
| Пр/812-099.2-1 | НР Внутренние санитарно-технические работы: смена труб, санприборов, запорной арматуры и другое (ремонтно-строительные) |  |  |  | 4: %; 5: 103; 7: 103; 12: 121.57 | [24 empty] | НР Внутренние санитарно-технические работы: смена труб, санприборов, запорной арматуры и другое (ремонтно-строительные)
| Пр/774-099.2 | СП Внутренние санитарно-технические работы: смена труб, санприборов, запорной арматуры и другое (ремонтно-строительные) |  |  |  | 4: %; 5: 52; 7: 52; 12: 61.38 | [24 empty] | СП Внутренние санитарно-технические работы: смена труб, санприборов, запорной арматуры и другое (ремонтно-строительные)
|  | Всего по позиции |  |  |  | 10: 15307; 12: 306.14 | [25 empty] | Всего по позиции
короба | [44 empty] | короба
54 | ГЭСНр63-03-004-01 | Разборка облицовки из гипсокартонных листов: стен и перегородок |  |  |  | 4: 100 м2; 5: 0.1016; 6: 1; 7: 0.1016 | [19 empty] | Разборка облицовки из гипсокартонных листов: стен и перегородок
| 1 | ОТ(ЗТ) |  |  |  | 4: чел.-ч; 7: 0.7427; 12: 237.22 | [20 empty] | ОТ(ЗТ)
| 1-100-31 | Средний разряд работы 3,1 |  |  |  | 4: чел.-ч; 5: 7.31; 7: 0.7427; 10: 319.41; 12: 237.22 | [21 empty] | Средний разряд работы 3,1
| 2 | ЭМ |  |  |  | 12: 1.17 | [20 empty] | ЭМ
|  | ОТм(ЗТм) |  |  |  | 4: чел.-ч; 7: 0.02032; 12: 6.41 | [20 empty] | ОТм(ЗТм)
| 91.06.06-048 | Подъемники одномачтовые, грузоподъемность до 500 кг, высота подъема 45 м |  |  |  | маш.-ч | 0.2 |  | 0.02032 | 37.32 | 1.54 | 57.47 |  | 1.17 | [21 empty] | Подъемники одномачтовые, грузоподъемность до 500 кг, высота подъема 45 м
| 4-100-030 | ОТм(Зтм) Средний разряд машинистов 3 |  |  |  | 4: чел.-ч; 5: 0.2; 7: 0.02032; 10: 315.43; 12: 6.41 | [26 empty] | ОТм(Зтм) Средний разряд машинистов 3
|  | Итого прямые затраты |  |  |  | 12: 244.8 | [23 empty] | Итого прямые затраты
|  | ФОТ |  |  |  | 12: 243.63 | [24 empty] | ФОТ
| Пр/812-097.0-1 | НР Стекольные, обойные и облицовочные работы (ремонтно-строительные) |  |  |  | 4: %; 5: 90; 7: 90; 12: 219.27 | [24 empty] | НР Стекольные, обойные и облицовочные работы (ремонтно-строительные)
| Пр/774-097.0 | СП Стекольные, обойные и облицовочные работы (ремонтно-строительные) |  |  |  | 4: %; 5: 45; 7: 45; 12: 109.63 | [24 empty] | СП Стекольные, обойные и облицовочные работы (ремонтно-строительные)
|  | Всего по позиции |  |  |  | 10: 5646.65; 12: 573.7 | [25 empty] | Всего по позиции
55 | ГЭСН15-02-041-03 | Демонтаж - Устройство металлического каркаса из направляющих профилей под облицовку различными материалами: стен |  |  |  | 4: 100 м2; 5: 0.1016; 6: 1; 7: 0.1016 | [19 empty] | Демонтаж - Устройство металлического каркаса из направляющих профилей под облицовку различными материалами: стен
| Приказ от 08.08.2022 № 648/пр п.144 табл.2 | Демонтаж (разборка) металлических, металлокомпозитных, композитных конструкций ОЗП=0,7; ЭМ=0,7 к расх.; ЗПМ=0,7; МАТ=0 к расх.; ТЗ=0,7; ТЗМ=0,7 | [40 empty] | Демонтаж (разборка) металлических, металлокомпозитных, композитных конструкций ОЗП=0,7; ЭМ=0,7 к расх.; ЗПМ=0,7; МАТ=0 к расх.; ТЗ=0,7; ТЗМ=0,7
| 1 | ОТ(ЗТ) |  |  |  | 4: чел.-ч; 7: 3.2793; 12: 1034.4 | [20 empty] | ОТ(ЗТ)
| 1-100-30 | Средний разряд работы 3,0 |  |  |  | чел.-ч | 46.11 | 0.7 | 3.2793 |  |  | 315.43 |  | 1034.4 | [21 empty] | Средний разряд работы 3,0
| 2 | ЭМ |  |  |  | 12: 0.35 | [20 empty] | ЭМ
|  | ОТм(ЗТм) |  |  |  | 4: чел.-ч; 7: 0.0031293; 12: 1 | [20 empty] | ОТм(ЗТм)
| 91.06.06-048 | Подъемники одномачтовые, грузоподъемность до 500 кг, высота подъема 45 м |  |  |  | маш.-ч | 0.04 | 0.7 | 0.0028448 | 37.32 | 1.54 | 57.47 |  | 0.16 | [21 empty] | Подъемники одномачтовые, грузоподъемность до 500 кг, высота подъема 45 м
| 4-100-030 | ОТм(Зтм) Средний разряд машинистов 3 |  |  |  | чел.-ч | 0.04 | 0.7 | 0.0028448 |  |  | 315.43 |  | 0.9 | [26 empty] | ОТм(Зтм) Средний разряд машинистов 3
| 91.14.02-001 | Автомобили бортовые, грузоподъемность до 5 т |  |  |  | маш.-ч | 0.004 | 0.7 | 0.0002845 | 477.92 | 1.39 | 664.31 |  | 0.19 | [21 empty] | Автомобили бортовые, грузоподъемность до 5 т
| 4-100-040 | ОТм(Зтм) Средний разряд машинистов 4 |  |  |  | чел.-ч | 0.004 | 0.7 | 0.0002845 |  |  | 355.19 |  | 0.1 | [26 empty] | ОТм(Зтм) Средний разряд машинистов 4
| 4 | М |  |  |  | 12: 0 | [20 empty] | М
| 01.7.15.07-0082 | Дюбель-гвозди полипропиленовые анкерные с бортом, диаметр 6 мм, длина 40 мм |  |  |  | 100 шт | 2.51 | 0 | 0 | 178.64 | 1.29 | 230.45 |  | 0 | [21 empty] | Дюбель-гвозди полипропиленовые анкерные с бортом, диаметр 6 мм, длина 40 мм
| 01.7.15.07-0152 | Дюбели пластмассовые с шурупами, диаметр 6 мм, длина 35 мм, диаметр шурупа 3,5 мм, длина шурупа 50 мм |  |  |  | 100 шт | 1.51 | 0 | 0 | 52.34 | 1.63 | 85.31 |  | 0 | [21 empty] | Дюбели пластмассовые с шурупами, диаметр 6 мм, длина 35 мм, диаметр шурупа 3,5 мм, длина шурупа 50 мм
| 01.7.15.14-0042 | Шурупы самонарезающие стальные оксидированные с полукруглой головкой и крестообразным шлицем, остроконечные, диаметр 3,5 мм, длина 9,5 мм |  |  |  | 100 шт | 5.02 | 0 | 0 | 22.93 | 1.29 | 29.58 |  | 0 | [21 empty] | Шурупы самонарезающие стальные оксидированные с полукруглой головкой и крестообразным шлицем, остроконечные, диаметр 3,5 мм, длина 9,5 мм
| 07.2.06.03-0116 | Профиль направляющий из оцинкованной стали, для монтажа гипсовых перегородок и подвесных потолков, размеры 75х40 мм, толщина стали 0,6 мм |  |  |  | м | 121.5 | 0 | 0 | 85.93 | 0.97 | 83.35 |  | 0 | [21 empty] | Профиль направляющий из оцинкованной стали, для монтажа гипсовых перегородок и подвесных потолков, размеры 75х40 мм, толщина стали 0,6 мм
| 07.2.06.03-0199 | Профиль стальной оцинкованный стоечный, размеры 75х50 мм, толщина 0,6 мм |  |  |  | м | 229.5 | 0 | 0 | 103.37 | 0.97 | 100.27 |  | 0 | [21 empty] | Профиль стальной оцинкованный стоечный, размеры 75х50 мм, толщина 0,6 мм
| 07.2.06.04-0093 | Подвесы стальные оцинкованные прямые для крепления подвесного потолка к профилю, размеры профиля 60х27 мм, длина подвеса 300 мм, толщина 0,7 мм |  |  |  | 100 шт | 2.51 | 0 | 0 | 864.86 | 1.56 | 1349.18 |  | 0 | [21 empty] | Подвесы стальные оцинкованные прямые для крепления подвесного потолка к профилю, размеры профиля 60х27 мм, длина подвеса 300 мм, толщина 0,7 мм
| 11.1.03.01-0002 | Бруски строганные хвойных пород (сосна, ель), размеры 60х30, 75х50 мм, сорт АВ |  |  |  | м3 | 0.13875 | 0 | 0 | 22690 | 1.09 | 24732.1 |  | 0 | [21 empty] | Бруски строганные хвойных пород (сосна, ель), размеры 60х30, 75х50 мм, сорт АВ
|  | Итого прямые затраты |  |  |  | 12: 1035.75 | [23 empty] | Итого прямые затраты
|  | ФОТ |  |  |  | 12: 1035.4 | [24 empty] | ФОТ
| Пр/812-015.0-1 | НР Отделочные работы |  |  |  | 4: %; 5: 100; 7: 100; 12: 1035.4 | [24 empty] | НР Отделочные работы
| Пр/774-015.0 | СП Отделочные работы |  |  |  | 4: %; 5: 49; 7: 49; 12: 507.35 | [24 empty] | СП Отделочные работы
|  | Всего по позиции |  |  |  | 10: 25378.94; 12: 2578.5 | [25 empty] | Всего по позиции
56 | ГЭСН10-05-012-01 | Облицовка стен глухих (без проемов) по металлическому одинарному каркасу гипсокартонными листами |  |  |  | 4: 100 м2; 5: 0.1016; 6: 1; 7: 0.1016 | [19 empty] | Облицовка стен глухих (без проемов) по металлическому одинарному каркасу гипсокартонными листами
| 1 | ОТ(ЗТ) |  |  |  | 4: чел.-ч; 7: 8.2062; 12: 2719.05 | [20 empty] | ОТ(ЗТ)
| 1-100-34 | Средний разряд работы 3,4 |  |  |  | 4: чел.-ч; 5: 80.77; 7: 8.2062; 10: 331.34; 12: 2719.05 | [21 empty] | Средний разряд работы 3,4
| 2 | ЭМ |  |  |  | 12: 0.6 | [20 empty] | ЭМ
|  | ОТм(ЗТм) |  |  |  | 4: чел.-ч; 7: 0.014224; 12: 4.49 | [20 empty] | ОТм(ЗТм)
| 91.06.06-045 | Подъемники одномачтовые, грузоподъемность до 500 кг, высота подъема 15 м |  |  |  | маш.-ч | 0.14 |  | 0.014224 | 27.25 | 1.54 | 41.97 |  | 0.6 | [21 empty] | Подъемники одномачтовые, грузоподъемность до 500 кг, высота подъема 15 м
| 4-100-030 | ОТм(Зтм) Средний разряд машинистов 3 |  |  |  | 4: чел.-ч; 5: 0.14; 7: 0.014224; 10: 315.43; 12: 4.49 | [26 empty] | ОТм(Зтм) Средний разряд машинистов 3
| 4 | М |  |  |  | 12: 2272.69 | [20 empty] | М
| 01.7.03.01-0001 | Вода |  |  |  | 4: м3; 5: 0.035; 7: 0.003556; 10: 25.12; 12: 0.09 | [21 empty] | Вода
| 01.7.03.04-0001 | Электроэнергия |  |  |  | 4: кВт-ч; 5: 2.1132; 7: 0.2147; 10: 6.23; 12: 1.34 | [21 empty] | Электроэнергия
| 01.7.06.01-0042 | Ленты эластичные самоклеящиеся для профилей направляющих 50х30000 мм |  |  |  | м | 93.81 |  | 9.5311 | 4.82 | 1.73 | 8.34 |  | 79.49 | [21 empty] | Ленты эластичные самоклеящиеся для профилей направляющих 50х30000 мм
| 01.7.06.04-0002 | Ленты бумажные перфорированные армирующие для повышения трещиностойкости стыков, ширина 52 мм |  |  |  | м | 130 |  | 13.208 | 2.6 | 0.94 | 2.44 |  | 32.23 | [21 empty] | Ленты бумажные перфорированные армирующие для повышения трещиностойкости стыков, ширина 52 мм
| 01.7.06.04-0007 | Ленты бумажные для создания искусственных трещин между каркасными конструкциями и примыкающими поверхностями, с липким слоем с одной стороны и антиадгезионным покрытием с другой, цвет белый, ширина 65 мм |  |  |  | 100 м | 0.3333 |  | 0.033863 | 1955.23 | 1.73 | 3382.55 |  | 114.54 | [21 empty] | Ленты бумажные для создания искусственных трещин между каркасными конструкциями и примыкающими поверхностями, с липким слоем с одной стороны и антиадгезионным покрытием с другой, цвет белый, ширина 65 мм
| 01.7.15.07-0152 | Дюбели пластмассовые с шурупами, диаметр 6 мм, длина 35 мм, диаметр шурупа 3,5 мм, длина шурупа 50 мм |  |  |  | 100 шт | 3.53 |  | 0.35865 | 52.34 | 1.63 | 85.31 |  | 30.6 | [21 empty] | Дюбели пластмассовые с шурупами, диаметр 6 мм, длина 35 мм, диаметр шурупа 3,5 мм, длина шурупа 50 мм
| 01.7.15.14-0042 | Шурупы самонарезающие стальные оксидированные с полукруглой головкой и крестообразным шлицем, остроконечные, диаметр 3,5 мм, длина 9,5 мм |  |  |  | 100 шт | 4.29 |  | 0.43586 | 22.93 | 1.29 | 29.58 |  | 12.89 | [21 empty] | Шурупы самонарезающие стальные оксидированные с полукруглой головкой и крестообразным шлицем, остроконечные, диаметр 3,5 мм, длина 9,5 мм
| 01.7.15.14-0044 | Шурупы самонарезающие стальные оксидированные с потайной головкой и крестообразным шлицем, остроконечные, диаметр 3,5 мм, длина 25 мм |  |  |  | 100 шт | 16.67 |  | 1.6937 | 22.84 | 1.29 | 29.46 |  | 49.9 | [21 empty] | Шурупы самонарезающие стальные оксидированные с потайной головкой и крестообразным шлицем, остроконечные, диаметр 3,5 мм, длина 25 мм
| 07.2.06.03-0119 | Профиль направляющий из оцинкованной стали, для монтажа гипсовых перегородок и подвесных потолков, размеры 28х27 мм, толщина стали 0,6 мм |  |  |  | м | 80.95 |  | 8.2245 | 44.16 | 0.97 | 42.84 |  | 352.34 | [21 empty] | Профиль направляющий из оцинкованной стали, для монтажа гипсовых перегородок и подвесных потолков, размеры 28х27 мм, толщина стали 0,6 мм
| 07.2.06.03-0155 | Профиль направляющий из оцинкованной стали, размеры 60х27 мм, толщина стали 0,6 мм |  |  |  | м | 171.83 |  | 17.4579 | 64.44 | 0.97 | 62.51 |  | 1091.3 | [21 empty] | Профиль направляющий из оцинкованной стали, размеры 60х27 мм, толщина стали 0,6 мм
| 07.2.06.04-0093 | Подвесы стальные оцинкованные прямые для крепления подвесного потолка к профилю, размеры профиля 60х27 мм, длина подвеса 300 мм, толщина 0,7 мм |  |  |  | 100 шт | 2.14 |  | 0.21742 | 864.86 | 1.56 | 1349.18 |  | 293.34 | [21 empty] | Подвесы стальные оцинкованные прямые для крепления подвесного потолка к профилю, размеры профиля 60х27 мм, длина подвеса 300 мм, толщина 0,7 мм
| 07.2.06.05-0017 | Соединители профиля стальные оцинкованные одноуровневые потолочные (краб), размеры 148х148 мм, толщина 0,9 мм |  |  |  | 100 шт | 0.36 |  | 0.036576 | 2013.47 | 1.56 | 3141.01 |  | 114.89 | [21 empty] | Соединители профиля стальные оцинкованные одноуровневые потолочные (краб), размеры 148х148 мм, толщина 0,9 мм
| 14.4.01.02-0012 | Грунтовка укрепляющая, глубокого проникновения, быстросохнущая, паропроницаемая |  |  |  | кг | 0.57 |  | 0.057912 | 68.29 | 1.8 | 122.92 |  | 7.12 | [21 empty] | Грунтовка укрепляющая, глубокого проникновения, быстросохнущая, паропроницаемая
| 14.5.11.03-0004 | Смеси сухие шпатлевочные универсальные на основе гипса с полимерными добавками, крупность заполнителя не более 0,2 мм, прочность на изгиб не менее 1,0 МПа |  |  |  | кг | 41.4 |  | 4.2062 | 17.34 | 1.27 | 22.02 |  | 92.62 | [21 empty] | Смеси сухие шпатлевочные универсальные на основе гипса с полимерными добавками, крупность заполнителя не более 0,2 мм, прочность на изгиб не менее 1,0 МПа
Н | 01.6.01.02 | Листы гипсокартонные |  |  |  | 4: м2; 5: 105; 7: 10.668 | [22 empty] | Листы гипсокартонные
|  | Итого прямые затраты |  |  |  | 12: 4996.83 | [23 empty] | Итого прямые затраты
|  | ФОТ |  |  |  | 12: 2723.54 | [24 empty] | ФОТ
| Пр/812-010.0-1 | НР Деревянные конструкции |  |  |  | 4: %; 5: 108; 7: 108; 12: 2941.42 | [24 empty] | НР Деревянные конструкции
| Пр/774-010.0 | СП Деревянные конструкции |  |  |  | 4: %; 5: 55; 7: 55; 12: 1497.95 | [24 empty] | СП Деревянные конструкции
|  | Всего по позиции |  |  |  | 10: 92875.98; 12: 9436.2 | [25 empty] | Всего по позиции
57 | ФСБЦ-11.3.03.04-0001 | Панель декоративная пластиковая, размеры 2700х250х8 мм |  |  |  | м2 | 10.67 | 1 | 10.67 | 370.57 | 1.13 | 418.74 |  | 4467.96 | [19 empty] | Панель декоративная пластиковая, размеры 2700х250х8 мм
|  | Всего по позиции |  |  |  | 12: 4467.96 | [25 empty] | Всего по позиции
58 | ГЭСН10-01-036-01 | Установка уголков ПВХ на клее |  |  |  | 4: 100 м; 5: 0.48; 6: 1; 7: 0.48 | [19 empty] | Установка уголков ПВХ на клее
| 1 | ОТ(ЗТ) |  |  |  | 4: чел.-ч; 7: 3.216; 12: 1014.42 | [20 empty] | ОТ(ЗТ)
| 1-100-30 | Средний разряд работы 3,0 |  |  |  | 4: чел.-ч; 5: 6.7; 7: 3.216; 10: 315.43; 12: 1014.42 | [21 empty] | Средний разряд работы 3,0
| 4 | М |  |  |  | 12: 144.87 | [20 empty] | М
| 14.1.04.02-0011 | Клей, марка 88-Н |  |  |  | кг | 0.8 |  | 0.384 | 234.33 | 1.61 | 377.27 |  | 144.87 | [21 empty] | Клей, марка 88-Н
Н | 11.3.03.13 | Уголок ПВХ |  |  |  | 4: п.м; 5: 100; 7: 48 | [22 empty] | Уголок ПВХ
|  | Итого прямые затраты |  |  |  | 12: 1159.29 | [23 empty] | Итого прямые затраты
|  | ФОТ |  |  |  | 12: 1014.42 | [24 empty] | ФОТ
| Пр/812-010.0-1 | НР Деревянные конструкции |  |  |  | 4: %; 5: 108; 7: 108; 12: 1095.57 | [24 empty] | НР Деревянные конструкции
| Пр/774-010.0 | СП Деревянные конструкции |  |  |  | 4: %; 5: 55; 7: 55; 12: 557.93 | [24 empty] | СП Деревянные конструкции
|  | Всего по позиции |  |  |  | 10: 5859.98; 12: 2812.79 | [25 empty] | Всего по позиции
59 | ФСБЦ-11.3.03.13-0042 | Уголки из ПВХ, размеры 15х15 мм |  |  |  | 10 м | 4.8 | 1 | 4.8 | 94.58 | 1.13 | 106.88 |  | 513.02 | [19 empty] | Уголки из ПВХ, размеры 15х15 мм
|  | Всего по позиции |  |  |  | 12: 513.02 | [25 empty] | Всего по позиции
|  | Итого по разделу 6 Прочие |  |  |  | 12: 21870.54 | [27 empty] | Итого по разделу 6 Прочие
Раздел 7. Вывоз мусора | [32 empty] | Раздел 7. Вывоз мусора
60 | ГЭСНр69-01-015-01 | Затаривание строительного мусора в мешки |  |  |  | 4: т; 5: 4.998; 6: 1; 7: 4.998 | [19 empty] | Затаривание строительного мусора в мешки
| 1 | ОТ(ЗТ) |  |  |  | 4: чел.-ч; 7: 5.1479; 12: 1364.56 | [20 empty] | ОТ(ЗТ)
| 1-100-10 | Средний разряд работы 1,0 |  |  |  | 4: чел.-ч; 5: 1.03; 7: 5.1479; 10: 265.07; 12: 1364.56 | [21 empty] | Средний разряд работы 1,0
| 4 | М |  |  |  | 12: 3143.85 | [20 empty] | М
| 01.7.20.03-0003 | Мешки полипропиленовые, размеры 550х1050 мм, грузоподъемность до 50 кг |  |  |  | 100 шт | 0.2 |  | 0.9996 | 1828.55 | 1.72 | 3145.11 |  | 3143.85 | [21 empty] | Мешки полипропиленовые, размеры 550х1050 мм, грузоподъемность до 50 кг
|  | Итого прямые затраты |  |  |  | 12: 4508.41 | [23 empty] | Итого прямые затраты
|  | ФОТ |  |  |  | 12: 1364.56 | [24 empty] | ФОТ
| Пр/812-103.0-1 | НР Прочие ремонтно-строительные работы |  |  |  | 4: %; 5: 92; 7: 92; 12: 1255.4 | [24 empty] | НР Прочие ремонтно-строительные работы
| Пр/774-103.0 | СП Прочие ремонтно-строительные работы |  |  |  | 4: %; 5: 44; 7: 44; 12: 600.41 | [24 empty] | СП Прочие ремонтно-строительные работы
|  | Всего по позиции |  |  |  | 10: 1273.35; 12: 6364.22 | [25 empty] | Всего по позиции
61 | 49-1 | Погрузка в автотранспортное средство: мусор строительный с погрузкой экскаваторами емкостью ковша до 0,5 м3 |  |  |  | т | 4.998 | 1 | 4.998 |  |  | 70.6 |  | 352.86 | [19 empty] | Погрузка в автотранспортное средство: мусор строительный с погрузкой экскаваторами емкостью ковша до 0,5 м3
|  | Всего по позиции |  |  |  | 12: 352.86 | [25 empty] | Всего по позиции
62 | 02-15-1-01-0010 | Перевозка грузов I класса автомобилями-самосвалами грузоподъемностью до 15 т по дорогам с усовершенствованным (асфальтобетонным, цементобетонным, железобетонным, обработанным органическим вяжущим) дорожным покрытием на расстояние 10 км |  |  |  | т | 4.998 | 1 | 4.998 |  |  | 185.34 |  | 926.33 | [19 empty] | Перевозка грузов I класса автомобилями-самосвалами грузоподъемностью до 15 т по дорогам с усовершенствованным (асфальтобетонным, цементобетонным, железобетонным, обработанным органическим вяжущим) дорожным покрытием на расстояние 10 км
|  | Всего по позиции |  |  |  | 12: 926.33 | [25 empty] | Всего по позиции
|  | Итого по разделу 7 Вывоз мусора |  |  |  | 12: 7643.41 | [27 empty] | Итого по разделу 7 Вывоз мусора
|  | Итоги по смете: | [43 empty] | Итоги по смете:
|  | Всего прямые затраты (справочно) |  |  |  | 12: 1201078.54 | [32 empty] | Всего прямые затраты (справочно)
|  | в том числе: | [44 empty] | в том числе:
|  | Оплата труда рабочих |  |  |  | 12: 311721.23 | [32 empty] | Оплата труда рабочих
|  | Эксплуатация машин |  |  |  | 12: 7556.02 | [32 empty] | Эксплуатация машин
|  | Оплата труда машинистов (Отм) |  |  |  | 12: 8003.18 | [32 empty] | Оплата труда машинистов (Отм)
|  | Материалы |  |  |  | 12: 872518.92 | [32 empty] | Материалы
|  | Перевозка |  |  |  | 12: 1279.19 | [32 empty] | Перевозка
|  | Строительные работы |  |  |  | 12: 1659888.25 | [32 empty] | Строительные работы
|  | Строительные работы |  |  |  | 12: 1658609.06 | [32 empty] | Строительные работы
|  | в том числе: | [44 empty] | в том числе:
|  | оплата труда |  |  |  | 12: 302470.05 | [32 empty] | оплата труда
|  | эксплуатация машин и механизмов |  |  |  | 12: 7098.96 | [32 empty] | эксплуатация машин и механизмов
|  | оплата труда машинистов (Отм) |  |  |  | 12: 7844.18 | [32 empty] | оплата труда машинистов (Отм)
|  | материалы |  |  |  | 12: 847505.18 | [32 empty] | материалы
|  | накладные расходы |  |  |  | 12: 321967.52 | [32 empty] | накладные расходы
|  | сметная прибыль |  |  |  | 12: 171723.17 | [32 empty] | сметная прибыль
|  | Перевозка |  |  |  | 12: 1279.19 | [32 empty] | Перевозка
|  | Монтажные работы |  |  |  | 12: 48808.04 | [32 empty] | Монтажные работы
|  | в том числе: | [44 empty] | в том числе:
|  | оплата труда |  |  |  | 12: 9251.18 | [32 empty] | оплата труда
|  | эксплуатация машин и механизмов |  |  |  | 12: 457.06 | [32 empty] | эксплуатация машин и механизмов
|  | оплата труда машинистов (Отм) |  |  |  | 12: 159 | [32 empty] | оплата труда машинистов (Отм)
|  | материалы |  |  |  | 12: 25013.74 | [32 empty] | материалы
|  | накладные расходы |  |  |  | 12: 9127.87 | [32 empty] | накладные расходы
|  | сметная прибыль |  |  |  | 12: 4799.19 | [32 empty] | сметная прибыль
|  | Всего |  |  |  | 12: 1708696.29 | [33 empty] | Всего
|  | Всего ФОТ (справочно) |  |  |  | 12: 319724.41 | [32 empty] | Всего ФОТ (справочно)
|  | Всего накладные расходы (справочно) |  |  |  | 12: 331095.39 | [32 empty] | Всего накладные расходы (справочно)
|  | Всего сметная прибыль (справочно) |  |  |  | 12: 176522.36 | [32 empty] | Всего сметная прибыль (справочно)
|  | Всего |  |  |  | 12: 1708696 | [34 empty] | Всего
|  | НДС 20% |  |  |  | 12: 341739.2 | [35 empty] | НДС 20%
|  | ВСЕГО по смете |  |  |  | 12: 2050435.2 | [36 empty] | ВСЕГО по смете
|  | ВСЕГО по смете с учетом инфляции (2050435,55*1,0159) |  |  |  | 12: 2083036.8
|  | Всего по смете с учетом доведенных лимитов |  |  |  | 12: 1928900 | [32 empty] | Затраты труда рабочих