## выполнение работ по текущему ре
Приложение № 3
Утверждено приказом Минстроя РФ № 421/пр от 4 августа 2020 г. в редакции приказа № 557/пр от 7 июля 2022 г.
СОГЛАСОВАНО: | [10 empty] | УТВЕРЖДАЮ:
"____" ________________ 2025 года | [10 empty] | "____" ________________ 2025 года | [5 empty] | "____" ________________ 2025 года | "____" ________________ 2025 года
Наименование программного продукта |  |  |  |  | ГРАНД-Смета, версия 2025.2
Наименование редакции сметных нормативов |  |  |  |  | Приказ Минстроя России от 30.12.2021 № 1046/пр; Приказ Минстроя России от 04.08.2020 № 421/пр; Приказ Минстроя России от 21.12.2020 № 812/пр; Приказ Минстроя России от 11.12.2020 № 774/пр; Приказ Минстроя России от 02.08.2023 № 551/пр; Приказ Минстроя России от 14.11.2023 № 817/пр; Приказ Минстроя России от 16.02.2024 № 102/пр; Приказ Минстроя России от 13.05.2024 №323/пр; Приказ Минстроя России от 09.08.2024 №524/пр; Приказ Минстроя России от 07.11.2024 №747/пр; Приказ Минстроя России от 07.02.2025 №69/пр; Приказ Минстроя России от 19.05.2025 №299/пр | [13 empty] | Наименование редакции сметных нормативов | Приказ Минстроя России от 30.12.2021 № 1046/пр; Приказ Минстроя России от 04.08.2020 № 421/пр; Приказ Минстроя России от 21.12.2020 № 812/пр; Приказ Минстроя России от 11.12.2020 № 774/пр; Приказ Минстроя России от 02.08.2023 № 551/пр; Приказ Минстроя России от 14.11.2023 № 817/пр; Приказ Минстроя России от 16.02.2024 № 102/пр; Приказ Минстроя России от 13.05.2024 №323/пр; Приказ Минстроя России от 09.08.2024 №524/пр; Приказ Минстроя России от 07.11.2024 №747/пр; Приказ Минстроя России от 07.02.2025 №69/пр; Приказ Минстроя России от 19.05.2025 №299/пр
Реквизиты приказа Минстроя России об утверждении дополнений и изменений к сметным нормативам |  |  |  |  | Приказ Минстроя России от 18 мая 2022 г. № 378/пр, Приказ Минстроя России от 26 августа 2022 г. № 703/пр, Приказ Минстроя России от 26 октября 2022 г. № 905/пр, Приказ Минстроя России от 27 декабря 2022 г. № 1133/пр, Приказ Минстроя России от 10 февраля 2023 г. № 84/пр, Приказ Минстроя России от 11.05.2023 №335/пр; Приказ Минстроя России от 07.07.2022 № 557/пр; Приказ Минстроя России от 02.09.2021 № 636/пр, Приказ Минстроя России от 26.07.2022 № 611/пр; Приказ Минстроя России от 22.04.2022 № 317/пр; Приказ Минстроя России от 02.08.2023 № 551/пр; Приказ Минстроя России от 14.11.2023 № 817/пр; Приказ Минстроя России от 30.01.2024 № 55/пр; Приказ Минстроя России от 16.02.2024 № 102/пр; Приказ Минстроя России от 13.05.2024 №323/пр; Приказ Минстроя России от 09.08.2024 №524/пр; Приказ Минстроя России от 07.11.2024 №747/пр; Приказ Минстроя России от 07.02.2025 №69/пр; Приказ Минстроя России от 19.05.2025 №299/пр | [15 empty] | Реквизиты приказа Минстроя России об утверждении дополнений и изменений к сметным нормативам | Приказ Минстроя России от 18 мая 2022 г. № 378/пр, Приказ Минстроя России от 26 августа 2022 г. № 703/пр, Приказ Минстроя России от 26 октября 2022 г. № 905/пр, Приказ Минстроя России от 27 декабря 2022 г. № 1133/пр, Приказ Минстроя России от 10 февраля 2023 г. № 84/пр, Приказ Минстроя России от 11.05.2023 №335/пр; Приказ Минстроя России от 07.07.2022 № 557/пр; Приказ Минстроя России от 02.09.2021 № 636/пр, Приказ Минстроя России от 26.07.2022 № 611/пр; Приказ Минстроя России от 22.04.2022 № 317/пр; Приказ Минстроя России от 02.08.2023 № 551/пр; Приказ Минстроя России от 14.11.2023 № 817/пр; Приказ Минстроя России от 30.01.2024 № 55/пр; Приказ Минстроя России от 16.02.2024 № 102/пр; Приказ Минстроя России от 13.05.2024 №323/пр; Приказ Минстроя России от 09.08.2024 №524/пр; Приказ Минстроя России от 07.11.2024 №747/пр; Приказ Минстроя России от 07.02.2025 №69/пр; Приказ Минстроя России от 19.05.2025 №299/пр
Реквизиты письма Минстроя России об индексах изменения сметной стоимости строительства, включаемые в федеральный реестр сметных нормативов и размещаемые в федеральной государственной информационной системе ценообразования в строительстве, подготовленного в соответствии пунктом 85 Методики расчета индексов изменения сметной стоимости строительства, утвержденной приказом Министерства строительства и жилищно-коммунального хозяйства Российской Федерации от 5 июня 2019 г. № 326/пр¹ |  |  |  |  | Письмо Минстроя России от 23.05.2025 № 30038-ИФ/09 | [9 empty] | Реквизиты письма Минстроя России об индексах изменения сметной стоимости строительства, включаемые в федеральный реестр сметных нормативов и размещаемые в федеральной государственной информационной системе ценообразования в строительстве, подготовленного в соответствии пунктом 85 Методики расчета индексов изменения сметной стоимости строительства, утвержденной приказом Министерства строительства и жилищно-коммунального хозяйства Российской Федерации от 5 июня 2019 г. № 326/пр¹ | Письмо Минстроя России от 23.05.2025 № 30038-ИФ/09 | [6 empty] | Реквизиты письма Минстроя России об индексах изменения сметной стоимости строительства, включаемые в федеральный реестр сметных нормативов и размещаемые в федеральной государственной информационной системе ценообразования в строительстве, подготовленного в соответствии пунктом 85 Методики расчета индексов изменения сметной стоимости строительства, утвержденной приказом Министерства строительства и жилищно-коммунального хозяйства Российской Федерации от 5 июня 2019 г. № 326/пр¹ | Письмо Минстроя России от 23.05.2025 № 30038-ИФ/09
Реквизиты нормативного правового акта об утверждении оплаты труда, утверждаемый в соответствии с пунктом 22(1) Правилами мониторинга цен, утвержденными постановлением Правительства Российской Федерации от 23 декабря 2016 г. № 1452 |  |  |  |  | Приказ Министерства строительства и жилищно-коммунального хозяйства Алтайского края от 21.04.2025 № 275 | [9 empty] | Реквизиты нормативного правового акта об утверждении оплаты труда, утверждаемый в соответствии с пунктом 22(1) Правилами мониторинга цен, утвержденными постановлением Правительства Российской Федерации от 23 декабря 2016 г. № 1452 | Приказ Министерства строительства и жилищно-коммунального хозяйства Алтайского края от 21.04.2025 № 275 | [8 empty] | Реквизиты нормативного правового акта об утверждении оплаты труда, утверждаемый в соответствии с пунктом 22(1) Правилами мониторинга цен, утвержденными постановлением Правительства Российской Федерации от 23 декабря 2016 г. № 1452 | Приказ Министерства строительства и жилищно-коммунального хозяйства Алтайского края от 21.04.2025 № 275
Обоснование принятых текущих цен на строительные ресурсы | [26 empty] | Обоснование принятых текущих цен на строительные ресурсы
Наименование субъекта Российской Федерации |  |  |  |  | 22. Алтайский край | [10 empty] | 22. Алтайский край | [11 empty] | Наименование субъекта Российской Федерации | 22. Алтайский край
Наименование зоны субъекта Российской Федерации |  |  |  |  | Алтайский край | [10 empty] | Алтайский край | [13 empty] | Наименование зоны субъекта Российской Федерации | Алтайский край
ЛОКАЛЬНЫЙ СМЕТНЫЙ РАСЧЕТ (СМЕТА) №
выполнение работ по текущему ремонту муниципального помещения № 18 по ул. Светлова, 78 в городе Рубцовске | [31 empty] | выполнение работ по текущему ремонту муниципального помещения № 18 по ул. Светлова, 78 в городе Рубцовске
(наименование работ и затрат)
Составлен | ресурсно-индексным | методом
Основание
(проектная и (или) иная техническая документация)
Составлен(а) в текущем уровне цен |  | II квартал 2025 года | [30 empty] | II квартал 2025 года
Сметная стоимость |  |  | 697.68 | тыс.руб.
в том числе:
| строительных работ |  | 535.65 | тыс.руб. |  |  |  |  | Средства на оплату труда рабочих |  |  |  | 114.93 | тыс.руб.
| монтажных работ |  | 19.82 | тыс.руб. |  |  |  |  | Средства на оплату труда машинистов |  |  |  | 1.84 | тыс.руб.
| оборудования |  | 14.53 | тыс.руб. |  |  |  |  | Нормативные затраты труда рабочих |  |  |  | 276.06 | чел.-ч.
| прочих затрат |  | 0 | тыс.руб. |  |  |  |  | Нормативные затраты труда машинистов |  |  |  | 4.31 | чел.-ч.
№ п/п | Обоснование | Наименование работ и затрат |  |  |  | Единица измерения | Количество |  |  | Сметная стоимость, руб.
[7 empty] | на единицу измерения | коэффициенты | всего с учетом коэффициентов | на единицу измерения в базисном уровне цен | индекс | на единицу измерения в текущем уровне цен | коэффициенты | всего в текущем уровне цен
1 | 2 | 3 |  |  |  | 4 | 5 | 6 | 7 | 8 | 9 | 10 | 11 | 12
Раздел 1. Демонтажные работы | [33 empty] | Раздел 1. Демонтажные работы
1 | ГЭСН46-04-012-01 | Разборка деревянных заполнений проемов: оконных с подоконными досками |  |  |  | 4: 100 м2; 5: 0.075; 6: 1; 7: 0.075 | [20 empty] | Разборка деревянных заполнений проемов: оконных с подоконными досками
|  | Объем=7,5 / 100 | [33 empty] | Объем=7,5 / 100
| 1 | ОТ(ЗТ) |  |  |  | 4: чел.-ч; 7: 12.4042; 12: 4781.96 | [22 empty] | ОТ(ЗТ)
| 1-100-24 | Средний разряд работы 2,4 |  |  |  | 4: чел.-ч; 5: 165.39; 7: 12.4042; 10: 385.51; 12: 4781.96 | [23 empty] | Средний разряд работы 2,4
| 2 | ЭМ |  |  |  | 12: 33.58 | [22 empty] | ЭМ
|  | ОТм(ЗТм) |  |  |  | 4: чел.-ч; 7: 0.5805; 12: 235.67 | [22 empty] | ОТм(ЗТм)
| 91.06.06-048 | Подъемники одномачтовые, грузоподъемность до 500 кг, высота подъема 45 м |  |  |  | маш.-ч | 7.74 |  | 0.5805 | 37.32 | 1.55 | 57.85 |  | 33.58 | [23 empty] | Подъемники одномачтовые, грузоподъемность до 500 кг, высота подъема 45 м
| 4-100-030 | ОТм(Зтм) Средний разряд машинистов 3 |  |  |  | 4: чел.-ч; 5: 7.74; 7: 0.5805; 10: 405.98; 12: 235.67 | [24 empty] | ОТм(Зтм) Средний разряд машинистов 3
|  | Итого прямые затраты |  |  |  | 12: 5051.21 | [25 empty] | Итого прямые затраты
|  | ФОТ |  |  |  | 12: 5017.63 | [26 empty] | ФОТ
| Пр/812-040.2-1 | НР Работы по реконструкции зданий и сооружений: разборка отдельных конструктивных элементов здания (сооружения), а также зданий (сооружений) в целом |  |  |  | 4: %; 5: 91; 7: 91; 12: 4566.04 | [26 empty] | НР Работы по реконструкции зданий и сооружений: разборка отдельных конструктивных элементов здания (сооружения), а также зданий (сооружений) в целом
| Пр/774-040.2 | СП Работы по реконструкции зданий и сооружений: разборка отдельных конструктивных элементов здания (сооружения), а также зданий (сооружений) в целом |  |  |  | 4: %; 5: 52; 7: 52; 12: 2609.17 | [26 empty] | СП Работы по реконструкции зданий и сооружений: разборка отдельных конструктивных элементов здания (сооружения), а также зданий (сооружений) в целом
|  | Всего по позиции |  |  |  | 10: 163018.93; 12: 12226.42 | [27 empty] | Всего по позиции
2 | ГЭСН46-04-012-03 | Разборка деревянных заполнений проемов: дверных и воротных |  |  |  | 4: 100 м2; 5: 0.0756; 6: 1; 7: 0.0756 | [20 empty] | Разборка деревянных заполнений проемов: дверных и воротных
|  | Объем=7,56 / 100 | [33 empty] | Объем=7,56 / 100
| 1 | ОТ(ЗТ) |  |  |  | 4: чел.-ч; 7: 6.8909; 12: 2656.53 | [22 empty] | ОТ(ЗТ)
| 1-100-24 | Средний разряд работы 2,4 |  |  |  | 4: чел.-ч; 5: 91.15; 7: 6.8909; 10: 385.51; 12: 2656.53 | [23 empty] | Средний разряд работы 2,4
| 2 | ЭМ |  |  |  | 12: 33.85 | [22 empty] | ЭМ
|  | ОТм(ЗТм) |  |  |  | 4: чел.-ч; 7: 0.58514; 12: 237.56 | [22 empty] | ОТм(ЗТм)
| 91.06.06-048 | Подъемники одномачтовые, грузоподъемность до 500 кг, высота подъема 45 м |  |  |  | маш.-ч | 7.74 |  | 0.58514 | 37.32 | 1.55 | 57.85 |  | 33.85 | [23 empty] | Подъемники одномачтовые, грузоподъемность до 500 кг, высота подъема 45 м
| 4-100-030 | ОТм(Зтм) Средний разряд машинистов 3 |  |  |  | 4: чел.-ч; 5: 7.74; 7: 0.58514; 10: 405.98; 12: 237.56 | [24 empty] | ОТм(Зтм) Средний разряд машинистов 3
|  | Итого прямые затраты |  |  |  | 12: 2927.94 | [25 empty] | Итого прямые затраты
|  | ФОТ |  |  |  | 12: 2894.09 | [26 empty] | ФОТ
| Пр/812-040.2-1 | НР Работы по реконструкции зданий и сооружений: разборка отдельных конструктивных элементов здания (сооружения), а также зданий (сооружений) в целом |  |  |  | 4: %; 5: 91; 7: 91; 12: 2633.62 | [26 empty] | НР Работы по реконструкции зданий и сооружений: разборка отдельных конструктивных элементов здания (сооружения), а также зданий (сооружений) в целом
| Пр/774-040.2 | СП Работы по реконструкции зданий и сооружений: разборка отдельных конструктивных элементов здания (сооружения), а также зданий (сооружений) в целом |  |  |  | 4: %; 5: 52; 7: 52; 12: 1504.93 | [26 empty] | СП Работы по реконструкции зданий и сооружений: разборка отдельных конструктивных элементов здания (сооружения), а также зданий (сооружений) в целом
|  | Всего по позиции |  |  |  | 10: 93472.09; 12: 7066.49 | [27 empty] | Всего по позиции
3 | ГЭСНр63-02-001-01 | Снятие обоев: простых и улучшенных |  |  |  | 4: 100 м2; 5: 0.8; 6: 1; 7: 0.8 | [20 empty] | Снятие обоев: простых и улучшенных
|  | Объем=80 / 100 | [33 empty] | Объем=80 / 100
| 1 | ОТ(ЗТ) |  |  |  | 4: чел.-ч; 7: 8.32; 12: 3093.88 | [22 empty] | ОТ(ЗТ)
| 1-100-20 | Средний разряд работы 2,0 |  |  |  | 4: чел.-ч; 5: 10.4; 7: 8.32; 10: 371.86; 12: 3093.88 | [23 empty] | Средний разряд работы 2,0
Н | 999-9900 | Строительный мусор |  |  |  | 4: т; 5: 0.03; 7: 0.024 | [28 empty] | Строительный мусор
|  | Итого прямые затраты |  |  |  | 12: 3093.88 | [25 empty] | Итого прямые затраты
|  | ФОТ |  |  |  | 12: 3093.88 | [26 empty] | ФОТ
| Пр/812-097.0-1 | НР Стекольные, обойные и облицовочные работы (ремонтно-строительные) |  |  |  | 4: %; 5: 90; 7: 90; 12: 2784.49 | [26 empty] | НР Стекольные, обойные и облицовочные работы (ремонтно-строительные)
| Пр/774-097.0 | СП Стекольные, обойные и облицовочные работы (ремонтно-строительные) |  |  |  | 4: %; 5: 45; 7: 45; 12: 1392.25 | [26 empty] | СП Стекольные, обойные и облицовочные работы (ремонтно-строительные)
|  | Всего по позиции |  |  |  | 10: 9088.28; 12: 7270.62 | [27 empty] | Всего по позиции
4 | ГЭСНр63-03-001-05 | Разборка облицовки стен: из керамических глазурованных плиток |  |  |  | 4: 100 м2; 5: 0.2362; 6: 1; 7: 0.2362 | [20 empty] | Разборка облицовки стен: из керамических глазурованных плиток
|  | Объем=23,62 / 100 | [33 empty] | Объем=23,62 / 100
| 1 | ОТ(ЗТ) |  |  |  | 4: чел.-ч; 7: 17.5497; 12: 6586.04 | [22 empty] | ОТ(ЗТ)
| 1-100-21 | Средний разряд работы 2,1 |  |  |  | 4: чел.-ч; 5: 74.3; 7: 17.5497; 10: 375.28; 12: 6586.04 | [23 empty] | Средний разряд работы 2,1
| 2 | ЭМ |  |  |  | 12: 70.72 | [22 empty] | ЭМ
|  | ОТм(ЗТм) |  |  |  | 4: чел.-ч; 7: 0.08267; 12: 33.56 | [22 empty] | ОТм(ЗТм)
| 91.06.06-048 | Подъемники одномачтовые, грузоподъемность до 500 кг, высота подъема 45 м |  |  |  | маш.-ч | 0.35 |  | 0.08267 | 37.32 | 1.55 | 57.85 |  | 4.78 | [23 empty] | Подъемники одномачтовые, грузоподъемность до 500 кг, высота подъема 45 м
| 4-100-030 | ОТм(Зтм) Средний разряд машинистов 3 |  |  |  | 4: чел.-ч; 5: 0.35; 7: 0.08267; 10: 405.98; 12: 33.56 | [24 empty] | ОТм(Зтм) Средний разряд машинистов 3
| 91.18.01-508 | Компрессоры винтовые передвижные с электродвигателем, давление до 1 МПа (10 атм), производительность до 5 м3/мин |  |  |  | маш.-ч | 1.64 |  | 0.38737 | 115.43 | 1.42 | 163.91 |  | 63.49 | [23 empty] | Компрессоры винтовые передвижные с электродвигателем, давление до 1 МПа (10 атм), производительность до 5 м3/мин
| 91.21.10-002 | Молотки отбойные пневматические при работе от передвижных компрессоров |  |  |  | 4: маш.-ч; 5: 3.28; 7: 0.77474; 10: 3.16; 12: 2.45 | [23 empty] | Молотки отбойные пневматические при работе от передвижных компрессоров
Н | 999-9900 | Строительный мусор |  |  |  | 4: т; 5: 4.41; 7: 1.0416 | [28 empty] | Строительный мусор
|  | Итого прямые затраты |  |  |  | 12: 6690.32 | [25 empty] | Итого прямые затраты
|  | ФОТ |  |  |  | 12: 6619.6 | [26 empty] | ФОТ
| Пр/812-097.0-1 | НР Стекольные, обойные и облицовочные работы (ремонтно-строительные) |  |  |  | 4: %; 5: 90; 7: 90; 12: 5957.64 | [26 empty] | НР Стекольные, обойные и облицовочные работы (ремонтно-строительные)
| Пр/774-097.0 | СП Стекольные, обойные и облицовочные работы (ремонтно-строительные) |  |  |  | 4: %; 5: 45; 7: 45; 12: 2978.82 | [26 empty] | СП Стекольные, обойные и облицовочные работы (ремонтно-строительные)
|  | Всего по позиции |  |  |  | 10: 66159.1; 12: 15626.78 | [27 empty] | Всего по позиции
5 | ГЭСНр57-01-002-05 | Разборка покрытий полов: из древесностружечных плит в один слой |  |  |  | 4: 100 м2; 5: 0.269; 6: 1; 7: 0.269 | [20 empty] | Разборка покрытий полов: из древесностружечных плит в один слой
|  | Объем=26,9 / 100 | [33 empty] | Объем=26,9 / 100
| 1 | ОТ(ЗТ) |  |  |  | 4: чел.-ч; 7: 4.3497; 12: 1617.49 | [22 empty] | ОТ(ЗТ)
| 1-100-20 | Средний разряд работы 2,0 |  |  |  | 4: чел.-ч; 5: 16.17; 7: 4.3497; 10: 371.86; 12: 1617.49 | [23 empty] | Средний разряд работы 2,0
| 2 | ЭМ |  |  |  | 12: 2.33 | [22 empty] | ЭМ
|  | ОТм(ЗТм) |  |  |  | 4: чел.-ч; 7: 0.04035; 12: 16.38 | [22 empty] | ОТм(ЗТм)
| 91.06.06-048 | Подъемники одномачтовые, грузоподъемность до 500 кг, высота подъема 45 м |  |  |  | маш.-ч | 0.15 |  | 0.04035 | 37.32 | 1.55 | 57.85 |  | 2.33 | [23 empty] | Подъемники одномачтовые, грузоподъемность до 500 кг, высота подъема 45 м
| 4-100-030 | ОТм(Зтм) Средний разряд машинистов 3 |  |  |  | 4: чел.-ч; 5: 0.15; 7: 0.04035; 10: 405.98; 12: 16.38 | [24 empty] | ОТм(Зтм) Средний разряд машинистов 3
Н | 999-9900 | Строительный мусор |  |  |  | 4: т; 5: 1.25; 7: 0.33625 | [28 empty] | Строительный мусор
|  | Итого прямые затраты |  |  |  | 12: 1636.2 | [25 empty] | Итого прямые затраты
|  | ФОТ |  |  |  | 12: 1633.87 | [26 empty] | ФОТ
| Пр/812-091.0-1 | НР Полы (ремонтно-строительные) |  |  |  | 4: %; 5: 89; 7: 89; 12: 1454.14 | [26 empty] | НР Полы (ремонтно-строительные)
| Пр/774-091.0 | СП Полы (ремонтно-строительные) |  |  |  | 4: %; 5: 49; 7: 49; 12: 800.6 | [26 empty] | СП Полы (ремонтно-строительные)
|  | Всего по позиции |  |  |  | 10: 14464.46; 12: 3890.94 | [27 empty] | Всего по позиции
6 | ГЭСНр57-01-003-01 | Разборка плинтусов: деревянных и из пластмассовых материалов |  |  |  | 4: 100 м; 5: 0.389; 6: 1; 7: 0.389 | [20 empty] | Разборка плинтусов: деревянных и из пластмассовых материалов
|  | Объем=38,90 / 100 | [33 empty] | Объем=38,90 / 100
| 1 | ОТ(ЗТ) |  |  |  | 4: чел.-ч; 7: 1.4665; 12: 545.34 | [22 empty] | ОТ(ЗТ)
| 1-100-20 | Средний разряд работы 2,0 |  |  |  | 4: чел.-ч; 5: 3.77; 7: 1.4665; 10: 371.86; 12: 545.34 | [23 empty] | Средний разряд работы 2,0
Н | 999-9900 | Строительный мусор |  |  |  | 4: т; 5: 0.11; 7: 0.04279 | [28 empty] | Строительный мусор
|  | Итого прямые затраты |  |  |  | 12: 545.34 | [25 empty] | Итого прямые затраты
|  | ФОТ |  |  |  | 12: 545.34 | [26 empty] | ФОТ
| Пр/812-091.0-1 | НР Полы (ремонтно-строительные) |  |  |  | 4: %; 5: 89; 7: 89; 12: 485.35 | [26 empty] | НР Полы (ремонтно-строительные)
| Пр/774-091.0 | СП Полы (ремонтно-строительные) |  |  |  | 4: %; 5: 49; 7: 49; 12: 267.22 | [26 empty] | СП Полы (ремонтно-строительные)
|  | Всего по позиции |  |  |  | 10: 3336.53; 12: 1297.91 | [27 empty] | Всего по позиции
|  | Всего по разделу 1 Демонтажные работы |  |  |  | 12: 47379.16 | [29 empty] | Всего по разделу 1 Демонтажные работы
Раздел 2. Внутренняя отделка | [33 empty] | Раздел 2. Внутренняя отделка
Стены | [44 empty] | Стены
7 | ГЭСНр61-04-001-01 | Перетирка штукатурки: внутренних помещений |  |  |  | 4: 100 м2; 5: 0.8; 6: 1; 7: 0.8 | [20 empty] | Перетирка штукатурки: внутренних помещений
|  | Объем=80 / 100 | [33 empty] | Объем=80 / 100
| 1 | ОТ(ЗТ) |  |  |  | 4: чел.-ч; 7: 19.36; 12: 7958.9 | [22 empty] | ОТ(ЗТ)
| 1-100-31 | Средний разряд работы 3,1 |  |  |  | 4: чел.-ч; 5: 24.2; 7: 19.36; 10: 411.1; 12: 7958.9 | [23 empty] | Средний разряд работы 3,1
| 2 | ЭМ |  |  |  | 12: 4.63 | [22 empty] | ЭМ
|  | ОТм(ЗТм) |  |  |  | 4: чел.-ч; 7: 0.08; 12: 32.48 | [22 empty] | ОТм(ЗТм)
| 91.06.06-048 | Подъемники одномачтовые, грузоподъемность до 500 кг, высота подъема 45 м |  |  |  | маш.-ч | 0.1 |  | 0.08 | 37.32 | 1.55 | 57.85 |  | 4.63 | [23 empty] | Подъемники одномачтовые, грузоподъемность до 500 кг, высота подъема 45 м
| 4-100-030 | ОТм(Зтм) Средний разряд машинистов 3 |  |  |  | 4: чел.-ч; 5: 0.1; 7: 0.08; 10: 405.98; 12: 32.48 | [24 empty] | ОТм(Зтм) Средний разряд машинистов 3
| 4 | М |  |  |  | 12: 158 | [22 empty] | М
| 01.7.03.01-0001 | Вода |  |  |  | 4: м3; 5: 0.01; 7: 0.008; 10: 25.78; 12: 0.21 | [23 empty] | Вода
| 04.3.01.07-0025 | Раствор штукатурный, известковый, М100 |  |  |  | м3 | 0.034 |  | 0.0272 | 3392.36 | 1.71 | 5800.94 |  | 157.79 | [23 empty] | Раствор штукатурный, известковый, М100
|  | Итого прямые затраты |  |  |  | 12: 8154.01 | [25 empty] | Итого прямые затраты
|  | ФОТ |  |  |  | 12: 7991.38 | [26 empty] | ФОТ
| Пр/812-095.0-1 | НР Штукатурные работы (ремонтно-строительные) |  |  |  | 4: %; 5: 89; 7: 89; 12: 7112.33 | [26 empty] | НР Штукатурные работы (ремонтно-строительные)
| Пр/774-095.0 | СП Штукатурные работы (ремонтно-строительные) |  |  |  | 4: %; 5: 44; 7: 44; 12: 3516.21 | [26 empty] | СП Штукатурные работы (ремонтно-строительные)
|  | Всего по позиции |  |  |  | 10: 23478.19; 12: 18782.55 | [27 empty] | Всего по позиции
8 | ГЭСН15-04-006-03 | Покрытие поверхностей грунтовкой глубокого проникновения: за 1 раз стен |  |  |  | 4: 100 м2; 5: 0.8; 6: 1; 7: 0.8 | [20 empty] | Покрытие поверхностей грунтовкой глубокого проникновения: за 1 раз стен
|  | Объем=80 / 100 | [33 empty] | Объем=80 / 100
| 1 | ОТ(ЗТ) |  |  |  | 4: чел.-ч; 7: 3.72; 12: 1700.6 | [22 empty] | ОТ(ЗТ)
| 1-100-40 | Средний разряд работы 4,0 |  |  |  | 4: чел.-ч; 5: 4.65; 7: 3.72; 10: 457.15; 12: 1700.6 | [23 empty] | Средний разряд работы 4,0
| 2 | ЭМ |  |  |  | 12: 5.81 | [22 empty] | ЭМ
|  | ОТм(ЗТм) |  |  |  | 4: чел.-ч; 7: 0.016; 12: 6.91 | [22 empty] | ОТм(ЗТм)
| 91.06.06-048 | Подъемники одномачтовые, грузоподъемность до 500 кг, высота подъема 45 м |  |  |  | маш.-ч | 0.01 |  | 0.008 | 37.32 | 1.55 | 57.85 |  | 0.46 | [23 empty] | Подъемники одномачтовые, грузоподъемность до 500 кг, высота подъема 45 м
| 4-100-030 | ОТм(Зтм) Средний разряд машинистов 3 |  |  |  | 4: чел.-ч; 5: 0.01; 7: 0.008; 10: 405.98; 12: 3.25 | [24 empty] | ОТм(Зтм) Средний разряд машинистов 3
| 91.14.02-001 | Автомобили бортовые, грузоподъемность до 5 т |  |  |  | 4: маш.-ч; 5: 0.01; 7: 0.008; 10: 669.02; 12: 5.35 | [23 empty] | Автомобили бортовые, грузоподъемность до 5 т
| 4-100-040 | ОТм(Зтм) Средний разряд машинистов 4 |  |  |  | 4: чел.-ч; 5: 0.01; 7: 0.008; 10: 457.15; 12: 3.66 | [24 empty] | ОТм(Зтм) Средний разряд машинистов 4
| 4 | М |  |  |  | 12: 7.99 | [22 empty] | М
| 01.7.20.08-0051 | Ветошь хлопчатобумажная цветная |  |  |  | кг | 0.1 |  | 0.08 | 56.11 | 1.78 | 99.88 |  | 7.99 | [23 empty] | Ветошь хлопчатобумажная цветная
Н | 14.3.01.03 | Грунтовка |  |  |  | 4: т; 5: 0.0103; 7: 0.00824 | [28 empty] | Грунтовка
|  | Итого прямые затраты |  |  |  | 12: 1721.31 | [25 empty] | Итого прямые затраты
|  | ФОТ |  |  |  | 12: 1707.51 | [26 empty] | ФОТ
| Пр/812-015.0-1 | НР Отделочные работы |  |  |  | 4: %; 5: 100; 7: 100; 12: 1707.51 | [26 empty] | НР Отделочные работы
| Пр/774-015.0 | СП Отделочные работы |  |  |  | 4: %; 5: 49; 7: 49; 12: 836.68 | [26 empty] | СП Отделочные работы
|  | Всего по позиции |  |  |  | 10: 5331.88; 12: 4265.5 | [27 empty] | Всего по позиции
9 | ФСБЦ-14.3.01.03-0003 | Состав грунтовочный укрепляющий универсальный |  |  |  | кг | 8.24 | 1 | 8.24 |  |  | 57.93 |  | 477.34 | [20 empty] | Состав грунтовочный укрепляющий универсальный
|  | Объем=0,00824*1000 | [33 empty] | Объем=0,00824*1000
|  | Всего по позиции |  |  |  | 12: 477.34 | [27 empty] | Всего по позиции
10 | ГЭСН15-02-019-03 | Сплошное выравнивание внутренних поверхностей (однослойное оштукатуривание) из сухих растворных смесей толщиной до 10 мм: стен |  |  |  | 4: 100 м2; 5: 0.8; 6: 1; 7: 0.8 | [20 empty] | Сплошное выравнивание внутренних поверхностей (однослойное оштукатуривание) из сухих растворных смесей толщиной до 10 мм: стен
|  | Объем=80 / 100 | [33 empty] | Объем=80 / 100
| 1 | ОТ(ЗТ) |  |  |  | 4: чел.-ч; 7: 25.992; 12: 10552.23 | [22 empty] | ОТ(ЗТ)
| 1-100-30 | Средний разряд работы 3,0 |  |  |  | 4: чел.-ч; 5: 32.49; 7: 25.992; 10: 405.98; 12: 10552.23 | [23 empty] | Средний разряд работы 3,0
| 2 | ЭМ |  |  |  | 12: 40.08 | [22 empty] | ЭМ
|  | ОТм(ЗТм) |  |  |  | 4: чел.-ч; 7: 0.744; 12: 303.96 | [22 empty] | ОТм(ЗТм)
| 91.06.05-011 | Погрузчики одноковшовые универсальные фронтальные пневмоколесные, номинальная вместимость основного ковша 2,6 м3, грузоподъемность 5 т |  |  |  | 4: маш.-ч; 5: 0.02; 7: 0.016; 10: 1770.94; 12: 28.34 | [23 empty] | Погрузчики одноковшовые универсальные фронтальные пневмоколесные, номинальная вместимость основного ковша 2,6 м3, грузоподъемность 5 т
| 4-100-050 | ОТм(Зтм) Средний разряд машинистов 5 |  |  |  | 4: чел.-ч; 5: 0.02; 7: 0.016; 10: 525.39; 12: 8.41 | [24 empty] | ОТм(Зтм) Средний разряд машинистов 5
| 91.06.06-048 | Подъемники одномачтовые, грузоподъемность до 500 кг, высота подъема 45 м |  |  |  | маш.-ч | 0.21 |  | 0.168 | 37.32 | 1.55 | 57.85 |  | 9.72 | [23 empty] | Подъемники одномачтовые, грузоподъемность до 500 кг, высота подъема 45 м
| 4-100-030 | ОТм(Зтм) Средний разряд машинистов 3 |  |  |  | 4: чел.-ч; 5: 0.21; 7: 0.168; 10: 405.98; 12: 68.2 | [24 empty] | ОТм(Зтм) Средний разряд машинистов 3
| 91.07.08-024 | Растворосмесители передвижные, объем барабана 65 л |  |  |  | маш.-ч | 0.7 |  | 0.56 | 2.31 | 1.56 | 3.6 |  | 2.02 | [23 empty] | Растворосмесители передвижные, объем барабана 65 л
| 4-100-030 | ОТм(Зтм) Средний разряд машинистов 3 |  |  |  | 4: чел.-ч; 5: 0.7; 7: 0.56; 10: 405.98; 12: 227.35 | [24 empty] | ОТм(Зтм) Средний разряд машинистов 3
| 4 | М |  |  |  | 12: 10.52 | [22 empty] | М
| 01.7.03.01-0001 | Вода |  |  |  | 4: м3; 5: 0.51; 7: 0.408; 10: 25.78; 12: 10.52 | [23 empty] | Вода
П,Н | 04.3.02.09 | Смеси на цементной основе |  |  |  | 4: т; 5: 0; 7: 0 | [28 empty] | Смеси на цементной основе
П,Н | 14.4.01.21 | Грунтовка |  |  |  | 4: т; 5: 0; 7: 0 | [28 empty] | Грунтовка
|  | Итого прямые затраты |  |  |  | 12: 10906.79 | [25 empty] | Итого прямые затраты
|  | ФОТ |  |  |  | 12: 10856.19 | [26 empty] | ФОТ
| Пр/812-015.0-1 | НР Отделочные работы |  |  |  | 4: %; 5: 100; 7: 100; 12: 10856.19 | [26 empty] | НР Отделочные работы
| Пр/774-015.0 | СП Отделочные работы |  |  |  | 4: %; 5: 49; 7: 49; 12: 5319.53 | [26 empty] | СП Отделочные работы
|  | Всего по позиции |  |  |  | 10: 33853.14; 12: 27082.51 | [27 empty] | Всего по позиции
11 | ФСБЦ-04.3.02.12-0002 | Смеси сухие цементно-известковые штукатурные для поверхностей из бетона, цемента и кирпича, В7,5 (М100), F50, крупность заполнителя до 0,63 мм, расход 1,8 кг/м2 при толщине слоя 1 мм |  |  |  | т | 0.72 | 1 | 0.72 | 11411.73 | 1.75 | 19970.53 |  | 14378.78 | [20 empty] | Смеси сухие цементно-известковые штукатурные для поверхностей из бетона, цемента и кирпича, В7,5 (М100), F50, крупность заполнителя до 0,63 мм, расход 1,8 кг/м2 при толщине слоя 1 мм
|  | Всего по позиции |  |  |  | 12: 14378.78 | [27 empty] | Всего по позиции
12 | ФСБЦ-14.3.01.03-0003 | Состав грунтовочный укрепляющий универсальный |  |  |  | кг | 8.24 | 1 | 8.24 |  |  | 57.93 |  | 477.34 | [20 empty] | Состав грунтовочный укрепляющий универсальный
|  | Всего по позиции |  |  |  | 12: 477.34 | [27 empty] | Всего по позиции
13 | ГЭСН15-06-001-01 | Оклейка обоями стен по монолитной штукатурке и бетону: простыми и средней плотности |  |  |  | 4: 100 м2; 5: 0.8; 6: 1; 7: 0.8 | [20 empty] | Оклейка обоями стен по монолитной штукатурке и бетону: простыми и средней плотности
|  | Объем=80 / 100 | [33 empty] | Объем=80 / 100
| 1 | ОТ(ЗТ) |  |  |  | 4: чел.-ч; 7: 24.24; 12: 10213.04 | [22 empty] | ОТ(ЗТ)
| 1-100-33 | Средний разряд работы 3,3 |  |  |  | 4: чел.-ч; 5: 30.3; 7: 24.24; 10: 421.33; 12: 10213.04 | [23 empty] | Средний разряд работы 3,3
| 2 | ЭМ |  |  |  | 12: 5.81 | [22 empty] | ЭМ
|  | ОТм(ЗТм) |  |  |  | 4: чел.-ч; 7: 0.016; 12: 6.91 | [22 empty] | ОТм(ЗТм)
| 91.06.06-048 | Подъемники одномачтовые, грузоподъемность до 500 кг, высота подъема 45 м |  |  |  | маш.-ч | 0.01 |  | 0.008 | 37.32 | 1.55 | 57.85 |  | 0.46 | [23 empty] | Подъемники одномачтовые, грузоподъемность до 500 кг, высота подъема 45 м
| 4-100-030 | ОТм(Зтм) Средний разряд машинистов 3 |  |  |  | 4: чел.-ч; 5: 0.01; 7: 0.008; 10: 405.98; 12: 3.25 | [24 empty] | ОТм(Зтм) Средний разряд машинистов 3
| 91.14.02-001 | Автомобили бортовые, грузоподъемность до 5 т |  |  |  | 4: маш.-ч; 5: 0.01; 7: 0.008; 10: 669.02; 12: 5.35 | [23 empty] | Автомобили бортовые, грузоподъемность до 5 т
| 4-100-040 | ОТм(Зтм) Средний разряд машинистов 4 |  |  |  | 4: чел.-ч; 5: 0.01; 7: 0.008; 10: 457.15; 12: 3.66 | [24 empty] | ОТм(Зтм) Средний разряд машинистов 4
| 4 | М |  |  |  | 12: 1494.17 | [22 empty] | М
| 01.7.02.10-0005 | Бумага ролевая |  |  |  | т | 0.0071 |  | 0.00568 | 56758.82 | 0.94 | 53353.29 |  | 303.05 | [23 empty] | Бумага ролевая
| 01.7.03.01-0001 | Вода |  |  |  | 4: м3; 5: 0.01; 7: 0.008; 10: 25.78; 12: 0.21 | [23 empty] | Вода
| 01.7.10.17-0141 | Пемза |  |  |  | кг | 0.24 |  | 0.192 | 2507.62 | 1.62 | 4062.34 |  | 779.97 | [23 empty] | Пемза
| 01.7.20.08-0051 | Ветошь хлопчатобумажная цветная |  |  |  | кг | 0.01 |  | 0.008 | 56.11 | 1.78 | 99.88 |  | 0.8 | [23 empty] | Ветошь хлопчатобумажная цветная
| 14.1.03.01-0001 | Клей сухой на основе карбоксиметилцеллюлозы для всех типов обоев, расход 0,004 кг/м2 |  |  |  | т | 0.002 |  | 0.0016 | 92992.31 | 1.22 | 113450.62 |  | 181.52 | [23 empty] | Клей сухой на основе карбоксиметилцеллюлозы для всех типов обоев, расход 0,004 кг/м2
| 14.5.11.01-0001 | Шпатлевка клеевая |  |  |  | т | 0.0067 |  | 0.00536 | 25237.94 | 1.69 | 42652.12 |  | 228.62 | [23 empty] | Шпатлевка клеевая
Н | 01.6.02.01 | Обои |  |  |  | 4: 100 м2; 5: 1.13; 7: 0.904 | [28 empty] | Обои
|  | Итого прямые затраты |  |  |  | 12: 11719.93 | [25 empty] | Итого прямые затраты
|  | ФОТ |  |  |  | 12: 10219.95 | [26 empty] | ФОТ
| Пр/812-015.0-1 | НР Отделочные работы |  |  |  | 4: %; 5: 100; 7: 100; 12: 10219.95 | [26 empty] | НР Отделочные работы
| Пр/774-015.0 | СП Отделочные работы |  |  |  | 4: %; 5: 49; 7: 49; 12: 5007.78 | [26 empty] | СП Отделочные работы
|  | Всего по позиции |  |  |  | 10: 33684.58; 12: 26947.66 | [27 empty] | Всего по позиции
14 | ФСБЦ-01.6.02.01-1042 | Обои виниловые гладкие, с высокой устойчивостью к мытью, марка М-2 |  |  |  | м2 | 90.4 | 1 | 90.4 | 117.18 | 1.44 | 168.74 |  | 15254.1 | [20 empty] | Обои виниловые гладкие, с высокой устойчивостью к мытью, марка М-2
|  | Объем=0,904*100 | [33 empty] | Объем=0,904*100
|  | Всего по позиции |  |  |  | 12: 15254.1 | [27 empty] | Всего по позиции
15 | ГЭСН15-01-019-05 | (Прим.) Устройство фартука из керамической плитки (кухня) |  |  |  | 4: 100 м2; 5: 0.009; 6: 1; 7: 0.009 | [20 empty] | (Прим.) Устройство фартука из керамической плитки (кухня)
|  | Объем=0,9 / 100 | [33 empty] | Объем=0,9 / 100
| 1 | ОТ(ЗТ) |  |  |  | 4: чел.-ч; 7: 1.0373; 12: 452.99 | [22 empty] | ОТ(ЗТ)
| 1-100-36 | Средний разряд работы 3,6 |  |  |  | 4: чел.-ч; 5: 115.26; 7: 1.0373; 10: 436.68; 12: 452.99 | [23 empty] | Средний разряд работы 3,6
| 2 | ЭМ |  |  |  | 12: 1.46 | [22 empty] | ЭМ
|  | ОТм(ЗТм) |  |  |  | 4: чел.-ч; 7: 0.01485; 12: 6.12 | [22 empty] | ОТм(ЗТм)
| 91.06.05-011 | Погрузчики одноковшовые универсальные фронтальные пневмоколесные, номинальная вместимость основного ковша 2,6 м3, грузоподъемность 5 т |  |  |  | 4: маш.-ч; 5: 0.08; 7: 0.00072; 10: 1770.94; 12: 1.28 | [23 empty] | Погрузчики одноковшовые универсальные фронтальные пневмоколесные, номинальная вместимость основного ковша 2,6 м3, грузоподъемность 5 т
| 4-100-050 | ОТм(Зтм) Средний разряд машинистов 5 |  |  |  | 4: чел.-ч; 5: 0.08; 7: 0.00072; 10: 525.39; 12: 0.38 | [24 empty] | ОТм(Зтм) Средний разряд машинистов 5
| 91.06.06-048 | Подъемники одномачтовые, грузоподъемность до 500 кг, высота подъема 45 м |  |  |  | маш.-ч | 0.27 |  | 0.00243 | 37.32 | 1.55 | 57.85 |  | 0.14 | [23 empty] | Подъемники одномачтовые, грузоподъемность до 500 кг, высота подъема 45 м
| 4-100-030 | ОТм(Зтм) Средний разряд машинистов 3 |  |  |  | 4: чел.-ч; 5: 0.27; 7: 0.00243; 10: 405.98; 12: 0.99 | [24 empty] | ОТм(Зтм) Средний разряд машинистов 3
| 91.07.08-024 | Растворосмесители передвижные, объем барабана 65 л |  |  |  | маш.-ч | 1.3 |  | 0.0117 | 2.31 | 1.56 | 3.6 |  | 0.04 | [23 empty] | Растворосмесители передвижные, объем барабана 65 л
| 4-100-030 | ОТм(Зтм) Средний разряд машинистов 3 |  |  |  | 4: чел.-ч; 5: 1.3; 7: 0.0117; 10: 405.98; 12: 4.75 | [24 empty] | ОТм(Зтм) Средний разряд машинистов 3
| 4 | М |  |  |  | 12: 0.47 | [22 empty] | М
| 01.7.03.01-0001 | Вода |  |  |  | 4: м3; 5: 0.085; 7: 0.000765; 10: 25.78; 12: 0.02 | [23 empty] | Вода
| 01.7.20.08-0051 | Ветошь хлопчатобумажная цветная |  |  |  | кг | 0.5 |  | 0.0045 | 56.11 | 1.78 | 99.88 |  | 0.45 | [23 empty] | Ветошь хлопчатобумажная цветная
Н | 04.3.02.09 | Смесь сухая для заделки швов |  |  |  | 4: т; 5: 0.05; 7: 0.00045 | [28 empty] | Смесь сухая для заделки швов
Н | 06.2.05.04 | Плитки рядовые |  |  |  | 4: м2; 5: 100; 7: 0.9 | [28 empty] | Плитки рядовые
Н | 14.1.06.02 | Клей для облицовочных работ (сухая смесь) |  |  |  | 4: т; 5: 0.375; 7: 0.003375 | [28 empty] | Клей для облицовочных работ (сухая смесь)
|  | Итого прямые затраты |  |  |  | 12: 461.04 | [25 empty] | Итого прямые затраты
|  | ФОТ |  |  |  | 12: 459.11 | [26 empty] | ФОТ
| Пр/812-015.0-1 | НР Отделочные работы |  |  |  | 4: %; 5: 100; 7: 100; 12: 459.11 | [26 empty] | НР Отделочные работы
| Пр/774-015.0 | СП Отделочные работы |  |  |  | 4: %; 5: 49; 7: 49; 12: 224.96 | [26 empty] | СП Отделочные работы
|  | Всего по позиции |  |  |  | 10: 127234.44; 12: 1145.11 | [27 empty] | Всего по позиции
16 | ФСБЦ-04.3.02.09-0102 | Смеси сухие водостойкие для затирки межплиточных швов шириной 1-6 мм (различная цветовая гамма) |  |  |  | т | 0.00045 | 1 | 0.00045 | 37800.3 | 2.21 | 83538.66 |  | 37.59 | [20 empty] | Смеси сухие водостойкие для затирки межплиточных швов шириной 1-6 мм (различная цветовая гамма)
|  | Всего по позиции |  |  |  | 12: 37.59 | [27 empty] | Всего по позиции
17 | ФСБЦ-14.1.06.02-0002 | Клей монтажный сухой для внутренних и наружных работ на основе цементного вяжущего, для плитки |  |  |  | т | 0.003375 | 1 | 0.003375 | 33998.35 | 1.09 | 37058.2 |  | 125.07 | [20 empty] | Клей монтажный сухой для внутренних и наружных работ на основе цементного вяжущего, для плитки
|  | Всего по позиции |  |  |  | 12: 125.07 | [27 empty] | Всего по позиции
18 | ФСБЦ-06.2.01.02-0041 | Плитка керамическая для внутренней облицовки стен, глазурованная, гладкая, цветная, толщина 7 мм |  |  |  | м2 | 0.9 | 1 | 0.9 | 498.7 | 1.3 | 648.31 |  | 583.48 | [20 empty] | Плитка керамическая для внутренней облицовки стен, глазурованная, гладкая, цветная, толщина 7 мм
|  | Всего по позиции |  |  |  | 12: 583.48 | [27 empty] | Всего по позиции
19 | ГЭСН15-01-019-05 | (Прим.) Устройство фартука из керамической плитки (туалет, ванная) |  |  |  | 4: 100 м2; 5: 0.2225; 6: 1; 7: 0.2225 | [20 empty] | (Прим.) Устройство фартука из керамической плитки (туалет, ванная)
|  | Объем=22,25 / 100 | [33 empty] | Объем=22,25 / 100
| 1 | ОТ(ЗТ) |  |  |  | 4: чел.-ч; 7: 25.6454; 12: 11198.81 | [22 empty] | ОТ(ЗТ)
| 1-100-36 | Средний разряд работы 3,6 |  |  |  | 4: чел.-ч; 5: 115.26; 7: 25.6454; 10: 436.68; 12: 11198.81 | [23 empty] | Средний разряд работы 3,6
| 2 | ЭМ |  |  |  | 12: 36.04 | [22 empty] | ЭМ
|  | ОТм(ЗТм) |  |  |  | 4: чел.-ч; 7: 0.36712; 12: 151.17 | [22 empty] | ОТм(ЗТм)
| 91.06.05-011 | Погрузчики одноковшовые универсальные фронтальные пневмоколесные, номинальная вместимость основного ковша 2,6 м3, грузоподъемность 5 т |  |  |  | 4: маш.-ч; 5: 0.08; 7: 0.0178; 10: 1770.94; 12: 31.52 | [23 empty] | Погрузчики одноковшовые универсальные фронтальные пневмоколесные, номинальная вместимость основного ковша 2,6 м3, грузоподъемность 5 т
| 4-100-050 | ОТм(Зтм) Средний разряд машинистов 5 |  |  |  | 4: чел.-ч; 5: 0.08; 7: 0.0178; 10: 525.39; 12: 9.35 | [24 empty] | ОТм(Зтм) Средний разряд машинистов 5
| 91.06.06-048 | Подъемники одномачтовые, грузоподъемность до 500 кг, высота подъема 45 м |  |  |  | маш.-ч | 0.27 |  | 0.060075 | 37.32 | 1.55 | 57.85 |  | 3.48 | [23 empty] | Подъемники одномачтовые, грузоподъемность до 500 кг, высота подъема 45 м
| 4-100-030 | ОТм(Зтм) Средний разряд машинистов 3 |  |  |  | 4: чел.-ч; 5: 0.27; 7: 0.060075; 10: 405.98; 12: 24.39 | [24 empty] | ОТм(Зтм) Средний разряд машинистов 3
| 91.07.08-024 | Растворосмесители передвижные, объем барабана 65 л |  |  |  | маш.-ч | 1.3 |  | 0.28925 | 2.31 | 1.56 | 3.6 |  | 1.04 | [23 empty] | Растворосмесители передвижные, объем барабана 65 л
| 4-100-030 | ОТм(Зтм) Средний разряд машинистов 3 |  |  |  | 4: чел.-ч; 5: 1.3; 7: 0.28925; 10: 405.98; 12: 117.43 | [24 empty] | ОТм(Зтм) Средний разряд машинистов 3
| 4 | М |  |  |  | 12: 11.6 | [22 empty] | М
| 01.7.03.01-0001 | Вода |  |  |  | 4: м3; 5: 0.085; 7: 0.018912; 10: 25.78; 12: 0.49 | [23 empty] | Вода
| 01.7.20.08-0051 | Ветошь хлопчатобумажная цветная |  |  |  | кг | 0.5 |  | 0.11125 | 56.11 | 1.78 | 99.88 |  | 11.11 | [23 empty] | Ветошь хлопчатобумажная цветная
Н | 04.3.02.09 | Смесь сухая для заделки швов |  |  |  | 4: т; 5: 0.05; 7: 0.011125 | [28 empty] | Смесь сухая для заделки швов
Н | 06.2.05.04 | Плитки рядовые |  |  |  | 4: м2; 5: 100; 7: 22.25 | [28 empty] | Плитки рядовые
Н | 14.1.06.02 | Клей для облицовочных работ (сухая смесь) |  |  |  | 4: т; 5: 0.375; 7: 0.083437 | [28 empty] | Клей для облицовочных работ (сухая смесь)
|  | Итого прямые затраты |  |  |  | 12: 11397.62 | [25 empty] | Итого прямые затраты
|  | ФОТ |  |  |  | 12: 11349.98 | [26 empty] | ФОТ
| Пр/812-015.0-1 | НР Отделочные работы |  |  |  | 4: %; 5: 100; 7: 100; 12: 11349.98 | [26 empty] | НР Отделочные работы
| Пр/774-015.0 | СП Отделочные работы |  |  |  | 4: %; 5: 49; 7: 49; 12: 5561.49 | [26 empty] | СП Отделочные работы
|  | Всего по позиции |  |  |  | 10: 127231.87; 12: 28309.09 | [27 empty] | Всего по позиции
20 | ФСБЦ-04.3.02.09-0102 | Смеси сухие водостойкие для затирки межплиточных швов шириной 1-6 мм (различная цветовая гамма) |  |  |  | т | 0.011125 | 1 | 0.011125 | 37800.3 | 2.21 | 83538.66 |  | 929.37 | [20 empty] | Смеси сухие водостойкие для затирки межплиточных швов шириной 1-6 мм (различная цветовая гамма)
|  | Всего по позиции |  |  |  | 12: 929.37 | [27 empty] | Всего по позиции
21 | ФСБЦ-14.1.06.02-0002 | Клей монтажный сухой для внутренних и наружных работ на основе цементного вяжущего, для плитки |  |  |  | т | 0.083437 | 1 | 0.083437 | 33998.35 | 1.09 | 37058.2 |  | 3092.04 | [20 empty] | Клей монтажный сухой для внутренних и наружных работ на основе цементного вяжущего, для плитки
|  | Всего по позиции |  |  |  | 12: 3092.04 | [27 empty] | Всего по позиции
22 | ФСБЦ-06.2.01.02-0010 | Плитка керамическая для внутренней облицовки стен, глазурованная, гладкая, цветная, толщина 7,01-7,5 мм (Прим. кафельная) |  |  |  | м2 | 22.25 | 1 | 22.25 | 516.85 | 1.3 | 671.91 |  | 14950 | [20 empty] | Плитка керамическая для внутренней облицовки стен, глазурованная, гладкая, цветная, толщина 7,01-7,5 мм (Прим. кафельная)
|  | Всего по позиции |  |  |  | 12: 14950 | [27 empty] | Всего по позиции
Проемы | [44 empty] | Проемы
23 | ГЭСН10-01-034-06 | Установка в жилых и общественных зданиях оконных блоков из ПВХ профилей: поворотных (откидных, поворотно-откидных) с площадью проема более 2 м2 двухстворчатых |  |  |  | 4: 100 м2; 5: 0.02175; 6: 1; 7: 0.02175 | [20 empty] | Установка в жилых и общественных зданиях оконных блоков из ПВХ профилей: поворотных (откидных, поворотно-откидных) с площадью проема более 2 м2 двухстворчатых
|  | Объем=(1,45*1,5) / 100 | [33 empty] | Объем=(1,45*1,5) / 100
| 1 | ОТ(ЗТ) |  |  |  | 4: чел.-ч; 7: 3.1579; 12: 1314.37 | [22 empty] | ОТ(ЗТ)
| 1-100-32 | Средний разряд работы 3,2 |  |  |  | 4: чел.-ч; 5: 145.19; 7: 3.1579; 10: 416.22; 12: 1314.37 | [23 empty] | Средний разряд работы 3,2
| 2 | ЭМ |  |  |  | 12: 48.56 | [22 empty] | ЭМ
|  | ОТм(ЗТм) |  |  |  | 4: чел.-ч; 7: 0.085695; 12: 38.44 | [22 empty] | ОТм(ЗТм)
| 91.06.06-048 | Подъемники одномачтовые, грузоподъемность до 500 кг, высота подъема 45 м |  |  |  | маш.-ч | 0.66 |  | 0.014355 | 37.32 | 1.55 | 57.85 |  | 0.83 | [23 empty] | Подъемники одномачтовые, грузоподъемность до 500 кг, высота подъема 45 м
| 4-100-030 | ОТм(Зтм) Средний разряд машинистов 3 |  |  |  | 4: чел.-ч; 5: 0.66; 7: 0.014355; 10: 405.98; 12: 5.83 | [24 empty] | ОТм(Зтм) Средний разряд машинистов 3
| 91.14.02-001 | Автомобили бортовые, грузоподъемность до 5 т |  |  |  | 4: маш.-ч; 5: 3.28; 7: 0.07134; 10: 669.02; 12: 47.73 | [23 empty] | Автомобили бортовые, грузоподъемность до 5 т
| 4-100-040 | ОТм(Зтм) Средний разряд машинистов 4 |  |  |  | 4: чел.-ч; 5: 3.28; 7: 0.07134; 10: 457.15; 12: 32.61 | [24 empty] | ОТм(Зтм) Средний разряд машинистов 4
| 4 | М |  |  |  | 12: 888.62 | [22 empty] | М
| 01.7.03.04-0001 | Электроэнергия |  |  |  | 4: кВт-ч; 5: 14.55; 7: 0.31646; 10: 6.75; 12: 2.14 | [23 empty] | Электроэнергия
| 01.7.06.02-0001 | Ленты гидроизоляционные, паропроницаемые бутилкаучуковые, из нетканого материала мембранного типа, с липким покрытием по краям с внутренней стороны и антиадгезионным покрытием, цвет бежевый, ширина 80 мм |  |  |  | м | 300 |  | 6.525 | 24.39 | 1.77 | 43.17 |  | 281.68 | [23 empty] | Ленты гидроизоляционные, паропроницаемые бутилкаучуковые, из нетканого материала мембранного типа, с липким покрытием по краям с внутренней стороны и антиадгезионным покрытием, цвет бежевый, ширина 80 мм
| 01.7.06.11-0001 | Ленты предварительно сжатые уплотнительные саморасширяющиеся на основе пенополиуретана, с липким слоем с одной стороны, ширина 10 мм, толщина в сжатом состоянии 4 мм, толщина в расширенном состоянии 20 мм |  |  |  | 10 м | 15.6 |  | 0.3393 | 158.82 | 1.77 | 281.11 |  | 95.38 | [23 empty] | Ленты предварительно сжатые уплотнительные саморасширяющиеся на основе пенополиуретана, с липким слоем с одной стороны, ширина 10 мм, толщина в сжатом состоянии 4 мм, толщина в расширенном состоянии 20 мм
| 01.7.14.01-0002 | Герметик пенополиуретановый (пена монтажная) универсальный, объем 1000 мл |  |  |  | шт | 51.75 |  | 1.1256 | 241.35 | 1.19 | 287.21 |  | 323.27 | [23 empty] | Герметик пенополиуретановый (пена монтажная) универсальный, объем 1000 мл
| 01.7.15.07-0005 | Дюбели стальные рамные монтажные, диаметр 10 мм, длина 130 (132) мм |  |  |  | 10 шт | 38.9 |  | 0.84608 | 92.73 | 1.29 | 119.62 |  | 101.21 | [23 empty] | Дюбели стальные рамные монтажные, диаметр 10 мм, длина 130 (132) мм
| 11.3.03.15-0021 | Клинья пластиковые монтажные |  |  |  | 100 шт | 8 |  | 0.174 | 369.8 | 1.32 | 488.14 |  | 84.94 | [23 empty] | Клинья пластиковые монтажные
Н | 09.4.03.01 | Блоки оконные пластиковые |  |  |  | 4: м2; 5: 100; 7: 2.175 | [28 empty] | Блоки оконные пластиковые
|  | Итого прямые затраты |  |  |  | 12: 2289.99 | [25 empty] | Итого прямые затраты
|  | ФОТ |  |  |  | 12: 1352.81 | [26 empty] | ФОТ
| Пр/812-010.0-1 | НР Деревянные конструкции |  |  |  | 4: %; 5: 108; 7: 108; 12: 1461.03 | [26 empty] | НР Деревянные конструкции
| Пр/774-010.0 | СП Деревянные конструкции |  |  |  | 4: %; 5: 55; 7: 55; 12: 744.05 | [26 empty] | СП Деревянные конструкции
|  | Всего по позиции |  |  |  | 10: 206669.89; 12: 4495.07 | [27 empty] | Всего по позиции
24 | ГЭСН10-01-034-08 | Установка в жилых и общественных зданиях оконных блоков из ПВХ профилей: поворотных (откидных, поворотно-откидных) с площадью проема более 2 м2 трехстворчатых, в том числе при наличии створок глухого остекления |  |  |  | 4: 100 м2; 5: 0.0315; 6: 1; 7: 0.0315 | [20 empty] | Установка в жилых и общественных зданиях оконных блоков из ПВХ профилей: поворотных (откидных, поворотно-откидных) с площадью проема более 2 м2 трехстворчатых, в том числе при наличии створок глухого остекления
|  | Объем=(2,1*1,5) / 100 | [33 empty] | Объем=(2,1*1,5) / 100
| 1 | ОТ(ЗТ) |  |  |  | 4: чел.-ч; 7: 4.5735; 12: 1903.58 | [22 empty] | ОТ(ЗТ)
| 1-100-32 | Средний разряд работы 3,2 |  |  |  | 4: чел.-ч; 5: 145.19; 7: 4.5735; 10: 416.22; 12: 1903.58 | [23 empty] | Средний разряд работы 3,2
| 2 | ЭМ |  |  |  | 12: 70.32 | [22 empty] | ЭМ
|  | ОТм(ЗТм) |  |  |  | 4: чел.-ч; 7: 0.12411; 12: 55.67 | [22 empty] | ОТм(ЗТм)
| 91.06.06-048 | Подъемники одномачтовые, грузоподъемность до 500 кг, высота подъема 45 м |  |  |  | маш.-ч | 0.66 |  | 0.02079 | 37.32 | 1.55 | 57.85 |  | 1.2 | [23 empty] | Подъемники одномачтовые, грузоподъемность до 500 кг, высота подъема 45 м
| 4-100-030 | ОТм(Зтм) Средний разряд машинистов 3 |  |  |  | 4: чел.-ч; 5: 0.66; 7: 0.02079; 10: 405.98; 12: 8.44 | [24 empty] | ОТм(Зтм) Средний разряд машинистов 3
| 91.14.02-001 | Автомобили бортовые, грузоподъемность до 5 т |  |  |  | 4: маш.-ч; 5: 3.28; 7: 0.10332; 10: 669.02; 12: 69.12 | [23 empty] | Автомобили бортовые, грузоподъемность до 5 т
| 4-100-040 | ОТм(Зтм) Средний разряд машинистов 4 |  |  |  | 4: чел.-ч; 5: 3.28; 7: 0.10332; 10: 457.15; 12: 47.23 | [24 empty] | ОТм(Зтм) Средний разряд машинистов 4
| 4 | М |  |  |  | 12: 1314.74 | [22 empty] | М
| 01.7.03.04-0001 | Электроэнергия |  |  |  | 4: кВт-ч; 5: 15.41; 7: 0.48541; 10: 6.75; 12: 3.28 | [23 empty] | Электроэнергия
| 01.7.06.02-0001 | Ленты гидроизоляционные, паропроницаемые бутилкаучуковые, из нетканого материала мембранного типа, с липким покрытием по краям с внутренней стороны и антиадгезионным покрытием, цвет бежевый, ширина 80 мм |  |  |  | м | 306 |  | 9.639 | 24.39 | 1.77 | 43.17 |  | 416.12 | [23 empty] | Ленты гидроизоляционные, паропроницаемые бутилкаучуковые, из нетканого материала мембранного типа, с липким покрытием по краям с внутренней стороны и антиадгезионным покрытием, цвет бежевый, ширина 80 мм
| 01.7.06.11-0001 | Ленты предварительно сжатые уплотнительные саморасширяющиеся на основе пенополиуретана, с липким слоем с одной стороны, ширина 10 мм, толщина в сжатом состоянии 4 мм, толщина в расширенном состоянии 20 мм |  |  |  | 10 м | 15.75 |  | 0.49612 | 158.82 | 1.77 | 281.11 |  | 139.47 | [23 empty] | Ленты предварительно сжатые уплотнительные саморасширяющиеся на основе пенополиуретана, с липким слоем с одной стороны, ширина 10 мм, толщина в сжатом состоянии 4 мм, толщина в расширенном состоянии 20 мм
| 01.7.14.01-0002 | Герметик пенополиуретановый (пена монтажная) универсальный, объем 1000 мл |  |  |  | шт | 53.25 |  | 1.6774 | 241.35 | 1.19 | 287.21 |  | 481.76 | [23 empty] | Герметик пенополиуретановый (пена монтажная) универсальный, объем 1000 мл
| 01.7.15.07-0005 | Дюбели стальные рамные монтажные, диаметр 10 мм, длина 130 (132) мм |  |  |  | 10 шт | 40.1 |  | 1.2631 | 92.73 | 1.29 | 119.62 |  | 151.1 | [23 empty] | Дюбели стальные рамные монтажные, диаметр 10 мм, длина 130 (132) мм
| 11.3.03.15-0021 | Клинья пластиковые монтажные |  |  |  | 100 шт | 8 |  | 0.252 | 369.8 | 1.32 | 488.14 |  | 123.01 | [23 empty] | Клинья пластиковые монтажные
Н | 11.3.02.04 | Блоки оконные пластиковые |  |  |  | 4: м2; 5: 100; 7: 3.15 | [28 empty] | Блоки оконные пластиковые
|  | Итого прямые затраты |  |  |  | 12: 3344.31 | [25 empty] | Итого прямые затраты
|  | ФОТ |  |  |  | 12: 1959.25 | [26 empty] | ФОТ
| Пр/812-010.0-1 | НР Деревянные конструкции |  |  |  | 4: %; 5: 108; 7: 108; 12: 2115.99 | [26 empty] | НР Деревянные конструкции
| Пр/774-010.0 | СП Деревянные конструкции |  |  |  | 4: %; 5: 55; 7: 55; 12: 1077.59 | [26 empty] | СП Деревянные конструкции
|  | Всего по позиции |  |  |  | 10: 207552.06; 12: 6537.89 | [27 empty] | Всего по позиции
25 | ФСБЦ-11.3.02.01-0017 | Блок оконный из ПВХ-профиля двустворчатый, с глухой и поворотно-откидной створкой, двухкамерным стеклопакетом толщиной 32 мм, площадь от 2,01 до 2,5 м2 |  |  |  | м2 | 2.175 | 1 | 2.175 | 4527.58 | 1.47 | 6655.54 |  | 14475.8 | [20 empty] | Блок оконный из ПВХ-профиля двустворчатый, с глухой и поворотно-откидной створкой, двухкамерным стеклопакетом толщиной 32 мм, площадь от 2,01 до 2,5 м2
|  | Объем=1,45*1,5 | [33 empty] | Объем=1,45*1,5
|  | Всего по позиции |  |  |  | 12: 14475.8 | [27 empty] | Всего по позиции
26 | ФСБЦ-11.3.02.04-0032 | Блок оконный из ПВХ-профилей, трехстворчатый, с поворотно-откидной створкой, двухкамерным стеклопакетом толщиной 32 мм, площадь от 3,01 до 3,5 м2 |  |  |  | м2 | 3.15 | 1 | 3.15 | 4272.87 | 1.47 | 6281.12 |  | 19785.53 | [20 empty] | Блок оконный из ПВХ-профилей, трехстворчатый, с поворотно-откидной створкой, двухкамерным стеклопакетом толщиной 32 мм, площадь от 3,01 до 3,5 м2
|  | Объем=2,1*1,5 | [33 empty] | Объем=2,1*1,5
|  | Всего по позиции |  |  |  | 12: 19785.53 | [27 empty] | Всего по позиции
27 | ФСБЦ-08.1.02.03-0021 | Водоотлив оконный из оцинкованной стали с полимерным покрытием, полка крепления 20 мм, ширина отлива 250 мм, капинос размером 20х20 мм, толщина стали 0,5 мм |  |  |  | м | 3.2 | 1 | 3.2 | 419.8 | 1.17 | 491.17 |  | 1571.74 | [20 empty] | Водоотлив оконный из оцинкованной стали с полимерным покрытием, полка крепления 20 мм, ширина отлива 250 мм, капинос размером 20х20 мм, толщина стали 0,5 мм
|  | Всего по позиции |  |  |  | 12: 1571.74 | [27 empty] | Всего по позиции
28 | ГЭСН10-01-035-01 | Установка подоконных досок из ПВХ: в каменных стенах толщиной до 0,51 м |  |  |  | 4: 100 м; 5: 0.032; 6: 1; 7: 0.032 | [20 empty] | Установка подоконных досок из ПВХ: в каменных стенах толщиной до 0,51 м
|  | Объем=3,2 / 100 | [33 empty] | Объем=3,2 / 100
| 1 | ОТ(ЗТ) |  |  |  | 4: чел.-ч; 7: 0.62208; 12: 252.55 | [22 empty] | ОТ(ЗТ)
| 1-100-30 | Средний разряд работы 3,0 |  |  |  | 4: чел.-ч; 5: 19.44; 7: 0.62208; 10: 405.98; 12: 252.55 | [23 empty] | Средний разряд работы 3,0
| 2 | ЭМ |  |  |  | 12: 3.07 | [22 empty] | ЭМ
|  | ОТм(ЗТм) |  |  |  | 4: чел.-ч; 7: 0.00576; 12: 2.57 | [22 empty] | ОТм(ЗТм)
| 91.06.06-048 | Подъемники одномачтовые, грузоподъемность до 500 кг, высота подъема 45 м |  |  |  | маш.-ч | 0.04 |  | 0.00128 | 37.32 | 1.55 | 57.85 |  | 0.07 | [23 empty] | Подъемники одномачтовые, грузоподъемность до 500 кг, высота подъема 45 м
| 4-100-030 | ОТм(Зтм) Средний разряд машинистов 3 |  |  |  | 4: чел.-ч; 5: 0.04; 7: 0.00128; 10: 405.98; 12: 0.52 | [24 empty] | ОТм(Зтм) Средний разряд машинистов 3
| 91.14.02-001 | Автомобили бортовые, грузоподъемность до 5 т |  |  |  | 4: маш.-ч; 5: 0.14; 7: 0.00448; 10: 669.02; 12: 3 | [23 empty] | Автомобили бортовые, грузоподъемность до 5 т
| 4-100-040 | ОТм(Зтм) Средний разряд машинистов 4 |  |  |  | 4: чел.-ч; 5: 0.14; 7: 0.00448; 10: 457.15; 12: 2.05 | [24 empty] | ОТм(Зтм) Средний разряд машинистов 4
| 4 | М |  |  |  | 12: 452.63 | [22 empty] | М
| 01.7.14.01-0002 | Герметик пенополиуретановый (пена монтажная) универсальный, объем 1000 мл |  |  |  | шт | 42.45 |  | 1.3584 | 241.35 | 1.19 | 287.21 |  | 390.15 | [23 empty] | Герметик пенополиуретановый (пена монтажная) универсальный, объем 1000 мл
| 11.3.03.15-0021 | Клинья пластиковые монтажные |  |  |  | 100 шт | 4 |  | 0.128 | 369.8 | 1.32 | 488.14 |  | 62.48 | [23 empty] | Клинья пластиковые монтажные
П,Н | 11.3.03.01 | Доски подоконные ПВХ |  |  |  | 4: м; 5: 0; 7: 0 | [28 empty] | Доски подоконные ПВХ
П,Н | 11.3.03.14-1000 | Заглушки торцевые двусторонние к подоконной доске из ПВХ, цвет белый, размеры 40х480 мм |  |  |  | 4: 10 шт; 5: 0; 7: 0 | [28 empty] | Заглушки торцевые двусторонние к подоконной доске из ПВХ, цвет белый, размеры 40х480 мм
|  | Итого прямые затраты |  |  |  | 12: 710.82 | [25 empty] | Итого прямые затраты
|  | ФОТ |  |  |  | 12: 255.12 | [26 empty] | ФОТ
| Пр/812-010.0-1 | НР Деревянные конструкции |  |  |  | 4: %; 5: 108; 7: 108; 12: 275.53 | [26 empty] | НР Деревянные конструкции
| Пр/774-010.0 | СП Деревянные конструкции |  |  |  | 4: %; 5: 55; 7: 55; 12: 140.32 | [26 empty] | СП Деревянные конструкции
|  | Всего по позиции |  |  |  | 10: 35208.44; 12: 1126.67 | [27 empty] | Всего по позиции
29 | ФСБЦ-11.3.03.01-0010 | Доска подоконная из ПВХ, ширина 500 мм |  |  |  | м | 3.2 | 1 | 3.2 | 325.23 | 1.47 | 478.09 |  | 1529.89 | [20 empty] | Доска подоконная из ПВХ, ширина 500 мм
|  | Всего по позиции |  |  |  | 12: 1529.89 | [27 empty] | Всего по позиции
30 | ФСБЦ-11.3.03.14-1000 | Заглушки торцевые двусторонние к подоконной доске из ПВХ, цвет белый, размеры 40х480 мм |  |  |  | 10 шт | 0.4 | 1 | 0.4 | 326.12 | 1.32 | 430.48 |  | 172.19 | [20 empty] | Заглушки торцевые двусторонние к подоконной доске из ПВХ, цвет белый, размеры 40х480 мм
|  | Объем=4 / 10 | [33 empty] | Объем=4 / 10
|  | Всего по позиции |  |  |  | 12: 172.19 | [27 empty] | Всего по позиции
31 | ГЭСН10-01-036-01 | Установка уголков ПВХ на клее |  |  |  | 4: 100 м; 5: 0.096; 6: 1; 7: 0.096 | [20 empty] | Установка уголков ПВХ на клее
|  | Объем=9,6 / 100 | [33 empty] | Объем=9,6 / 100
| 1 | ОТ(ЗТ) |  |  |  | 4: чел.-ч; 7: 0.6432; 12: 261.13 | [22 empty] | ОТ(ЗТ)
| 1-100-30 | Средний разряд работы 3,0 |  |  |  | 4: чел.-ч; 5: 6.7; 7: 0.6432; 10: 405.98; 12: 261.13 | [23 empty] | Средний разряд работы 3,0
| 4 | М |  |  |  | 12: 28.97 | [22 empty] | М
| 14.1.04.02-0011 | Клей, марка 88-Н |  |  |  | кг | 0.8 |  | 0.0768 | 234.33 | 1.61 | 377.27 |  | 28.97 | [23 empty] | Клей, марка 88-Н
Н | 11.3.03.13 | Уголок ПВХ |  |  |  | 4: п.м; 5: 100; 7: 9.6 | [28 empty] | Уголок ПВХ
|  | Итого прямые затраты |  |  |  | 12: 290.1 | [25 empty] | Итого прямые затраты
|  | ФОТ |  |  |  | 12: 261.13 | [26 empty] | ФОТ
| Пр/812-010.0-1 | НР Деревянные конструкции |  |  |  | 4: %; 5: 108; 7: 108; 12: 282.02 | [26 empty] | НР Деревянные конструкции
| Пр/774-010.0 | СП Деревянные конструкции |  |  |  | 4: %; 5: 55; 7: 55; 12: 143.62 | [26 empty] | СП Деревянные конструкции
|  | Всего по позиции |  |  |  | 10: 7455.63; 12: 715.74 | [27 empty] | Всего по позиции
32 | ФСБЦ-11.3.03.13-0045 | Уголки из ПВХ, размеры 30х30 мм |  |  |  | 10 м | 0.96 | 1 | 0.96 | 192.82 | 1.32 | 254.52 |  | 244.34 | [20 empty] | Уголки из ПВХ, размеры 30х30 мм
|  | Объем=9,6 / 10 | [33 empty] | Объем=9,6 / 10
|  | Всего по позиции |  |  |  | 12: 244.34 | [27 empty] | Всего по позиции
33 | ГЭСН15-01-050-04 | Облицовка оконных и дверных откосов декоративным бумажно-слоистым пластиком или листами из синтетических материалов на клее |  |  |  | 4: 100 м2; 5: 0.048; 6: 1; 7: 0.048 | [20 empty] | Облицовка оконных и дверных откосов декоративным бумажно-слоистым пластиком или листами из синтетических материалов на клее
|  | Объем=4,8 / 100 | [33 empty] | Объем=4,8 / 100
| 1 | ОТ(ЗТ) |  |  |  | 4: чел.-ч; 7: 8.0486; 12: 3473.55 | [22 empty] | ОТ(ЗТ)
| 1-100-35 | Средний разряд работы 3,5 |  |  |  | 4: чел.-ч; 5: 167.68; 7: 8.0486; 10: 431.57; 12: 3473.55 | [23 empty] | Средний разряд работы 3,5
| 2 | ЭМ |  |  |  | 12: 1.64 | [22 empty] | ЭМ
|  | ОТм(ЗТм) |  |  |  | 4: чел.-ч; 7: 0.00672; 12: 2.84 | [22 empty] | ОТм(ЗТм)
| 91.06.05-013 | Автопогрузчики вилочные, грузоподъемность 2 т |  |  |  | 4: маш.-ч; 5: 0.017; 7: 0.000816; 10: 520.38; 12: 0.42 | [23 empty] | Автопогрузчики вилочные, грузоподъемность 2 т
| 4-100-040 | ОТм(Зтм) Средний разряд машинистов 4 |  |  |  | 4: чел.-ч; 5: 0.017; 7: 0.000816; 10: 457.15; 12: 0.37 | [24 empty] | ОТм(Зтм) Средний разряд машинистов 4
| 91.06.06-048 | Подъемники одномачтовые, грузоподъемность до 500 кг, высота подъема 45 м |  |  |  | маш.-ч | 0.093 |  | 0.004464 | 37.32 | 1.55 | 57.85 |  | 0.26 | [23 empty] | Подъемники одномачтовые, грузоподъемность до 500 кг, высота подъема 45 м
| 4-100-030 | ОТм(Зтм) Средний разряд машинистов 3 |  |  |  | 4: чел.-ч; 5: 0.093; 7: 0.004464; 10: 405.98; 12: 1.81 | [24 empty] | ОТм(Зтм) Средний разряд машинистов 3
| 91.14.02-001 | Автомобили бортовые, грузоподъемность до 5 т |  |  |  | 4: маш.-ч; 5: 0.03; 7: 0.00144; 10: 669.02; 12: 0.96 | [23 empty] | Автомобили бортовые, грузоподъемность до 5 т
| 4-100-040 | ОТм(Зтм) Средний разряд машинистов 4 |  |  |  | 4: чел.-ч; 5: 0.03; 7: 0.00144; 10: 457.15; 12: 0.66 | [24 empty] | ОТм(Зтм) Средний разряд машинистов 4
| 4 | М |  |  |  | 12: 227.57 | [22 empty] | М
| 01.7.03.04-0001 | Электроэнергия |  |  |  | 4: кВт-ч; 5: 0.182; 7: 0.008736; 10: 6.75; 12: 0.06 | [23 empty] | Электроэнергия
| 01.7.20.08-0051 | Ветошь хлопчатобумажная цветная |  |  |  | кг | 0.2 |  | 0.0096 | 56.11 | 1.78 | 99.88 |  | 0.96 | [23 empty] | Ветошь хлопчатобумажная цветная
| 14.1.02.03-0002 | Клей, марка ПВА |  |  |  | кг | 30 |  | 1.44 | 65.33 | 1.85 | 120.86 |  | 174.04 | [23 empty] | Клей, марка ПВА
| 14.4.01.02-0012 | Грунтовка укрепляющая, глубокого проникновения, быстросохнущая, паропроницаемая |  |  |  | кг | 8.9 |  | 0.4272 | 68.29 | 1.8 | 122.92 |  | 52.51 | [23 empty] | Грунтовка укрепляющая, глубокого проникновения, быстросохнущая, паропроницаемая
Н | 11.2.11.01 | Листы облицовочные декоративные |  |  |  | 4: м2; 5: 105; 7: 5.04 | [28 empty] | Листы облицовочные декоративные
|  | Итого прямые затраты |  |  |  | 12: 3705.6 | [25 empty] | Итого прямые затраты
|  | ФОТ |  |  |  | 12: 3476.39 | [26 empty] | ФОТ
| Пр/812-015.0-1 | НР Отделочные работы |  |  |  | 4: %; 5: 100; 7: 100; 12: 3476.39 | [26 empty] | НР Отделочные работы
| Пр/774-015.0 | СП Отделочные работы |  |  |  | 4: %; 5: 49; 7: 49; 12: 1703.43 | [26 empty] | СП Отделочные работы
|  | Всего по позиции |  |  |  | 10: 185112.92; 12: 8885.42 | [27 empty] | Всего по позиции
34 | ФСБЦ-11.3.03.05-0011 | Сэндвич-панель для откосов, сердцевина из пенополистирола, облицовка с двух сторон листами из ПВХ, цвет белый, толщина 10 мм |  |  |  | м2 | 5.04 | 1 | 5.04 | 335.17 | 1.47 | 492.7 |  | 2483.21 | [20 empty] | Сэндвич-панель для откосов, сердцевина из пенополистирола, облицовка с двух сторон листами из ПВХ, цвет белый, толщина 10 мм
|  | Всего по позиции |  |  |  | 12: 2483.21 | [27 empty] | Всего по позиции
35 | ГЭСН10-04-013-01 | Установка: деревянных дверных блоков |  |  |  | 4: 100 м2; 5: 0.0756; 6: 1; 7: 0.0756 | [20 empty] | Установка: деревянных дверных блоков
|  | Объем=7,56 / 100 | [33 empty] | Объем=7,56 / 100
| 1 | ОТ(ЗТ) |  |  |  | 4: чел.-ч; 7: 5.0728; 12: 2111.38 | [22 empty] | ОТ(ЗТ)
| 1-100-32 | Средний разряд работы 3,2 |  |  |  | 4: чел.-ч; 5: 67.1; 7: 5.0728; 10: 416.22; 12: 2111.38 | [23 empty] | Средний разряд работы 3,2
| 2 | ЭМ |  |  |  | 12: 273.27 | [22 empty] | ЭМ
|  | ОТм(ЗТм) |  |  |  | 4: чел.-ч; 7: 0.25099; 12: 129.69 | [22 empty] | ОТм(ЗТм)
| 91.05.05-015 | Краны на автомобильном ходу, грузоподъемность 16 т |  |  |  | 4: маш.-ч; 5: 1.26; 7: 0.095256; 10: 1774.99; 12: 169.08 | [23 empty] | Краны на автомобильном ходу, грузоподъемность 16 т
| 4-100-060 | ОТм(Зтм) Средний разряд машинистов 6 |  |  |  | 4: чел.-ч; 5: 1.26; 7: 0.095256; 10: 614.09; 12: 58.5 | [24 empty] | ОТм(Зтм) Средний разряд машинистов 6
| 91.14.02-001 | Автомобили бортовые, грузоподъемность до 5 т |  |  |  | 4: маш.-ч; 5: 2.06; 7: 0.15574; 10: 669.02; 12: 104.19 | [23 empty] | Автомобили бортовые, грузоподъемность до 5 т
| 4-100-040 | ОТм(Зтм) Средний разряд машинистов 4 |  |  |  | 4: чел.-ч; 5: 2.06; 7: 0.15574; 10: 457.15; 12: 71.19 | [24 empty] | ОТм(Зтм) Средний разряд машинистов 4
| 4 | М |  |  |  | 12: 23.31 | [22 empty] | М
| 01.7.15.06-0111 | Гвозди строительные |  |  |  | т | 0.0034 |  | 0.000257 | 70296.2 | 1.29 | 90682.1 |  | 23.31 | [23 empty] | Гвозди строительные
П,Н | 01.7.04.07 | Скобяные изделия |  |  |  | 4: компл; 5: 0; 7: 0 | [28 empty] | Скобяные изделия
Н | 11.2.02.01 | Блоки дверные |  |  |  | 4: м2; 5: 100; 7: 7.56 | [28 empty] | Блоки дверные
|  | Итого прямые затраты |  |  |  | 12: 2537.65 | [25 empty] | Итого прямые затраты
|  | ФОТ |  |  |  | 12: 2241.07 | [26 empty] | ФОТ
| Пр/812-010.0-1 | НР Деревянные конструкции |  |  |  | 4: %; 5: 108; 7: 108; 12: 2420.36 | [26 empty] | НР Деревянные конструкции
| Пр/774-010.0 | СП Деревянные конструкции |  |  |  | 4: %; 5: 55; 7: 55; 12: 1232.59 | [26 empty] | СП Деревянные конструкции
|  | Всего по позиции |  |  |  | 10: 81886.24; 12: 6190.6 | [27 empty] | Всего по позиции
36 | ФСБЦ-11.2.02.01-1082 | Блок дверной деревянный внутренний распашной глухой, площадь более 2,0 м2, комбинированный с покрытием из полимерных пленок |  |  |  | м2 | 7.56 | 1 | 7.56 | 2184.62 | 2.12 | 4631.39 |  | 35013.31 | [20 empty] | Блок дверной деревянный внутренний распашной глухой, площадь более 2,0 м2, комбинированный с покрытием из полимерных пленок
|  | Всего по позиции |  |  |  | 12: 35013.31 | [27 empty] | Всего по позиции
37 | ФСБЦ-01.7.04.11-0090 | Комплект монтажный для установки дверных блоков массой до 50 кг |  |  |  | компл | 4 | 1 | 4 | 465.34 | 1.63 | 758.5 |  | 3034 | [20 empty] | Комплект монтажный для установки дверных блоков массой до 50 кг
|  | Всего по позиции |  |  |  | 12: 3034 | [27 empty] | Всего по позиции
38 | ФСБЦ-01.7.04.09-1012 | Петля накладная оксидированная, тип ПН, высота 110 мм |  |  |  | шт | 8 | 1 | 8 | 49.84 | 1.63 | 81.24 |  | 649.92 | [20 empty] | Петля накладная оксидированная, тип ПН, высота 110 мм
|  | Всего по позиции |  |  |  | 12: 649.92 | [27 empty] | Всего по позиции
Потолки | [44 empty] | Потолки
39 | ГЭСНр62-01-017-06 | Окрашивание водоэмульсионными составами поверхностей потолков, ранее окрашенных: водоэмульсионной краской, с расчисткой старой краски более 35% (2 раза) |  |  |  | 4: 100 м2; 5: 0.14; 6: 1; 7: 0.14 | [20 empty] | Окрашивание водоэмульсионными составами поверхностей потолков, ранее окрашенных: водоэмульсионной краской, с расчисткой старой краски более 35% (2 раза)
|  | Объем=(7*2) / 100 | [33 empty] | Объем=(7*2) / 100
| 1 | ОТ(ЗТ) |  |  |  | 4: чел.-ч; 7: 4.7292; 12: 1944.17 | [22 empty] | ОТ(ЗТ)
| 1-100-31 | Средний разряд работы 3,1 |  |  |  | 4: чел.-ч; 5: 33.78; 7: 4.7292; 10: 411.1; 12: 1944.17 | [23 empty] | Средний разряд работы 3,1
| 2 | ЭМ |  |  |  | 12: 6.43 | [22 empty] | ЭМ
|  | ОТм(ЗТм) |  |  |  | 4: чел.-ч; 7: 0.0224; 12: 9.52 | [22 empty] | ОТм(ЗТм)
| 91.06.06-048 | Подъемники одномачтовые, грузоподъемность до 500 кг, высота подъема 45 м |  |  |  | маш.-ч | 0.1 |  | 0.014 | 37.32 | 1.55 | 57.85 |  | 0.81 | [23 empty] | Подъемники одномачтовые, грузоподъемность до 500 кг, высота подъема 45 м
| 4-100-030 | ОТм(Зтм) Средний разряд машинистов 3 |  |  |  | 4: чел.-ч; 5: 0.1; 7: 0.014; 10: 405.98; 12: 5.68 | [24 empty] | ОТм(Зтм) Средний разряд машинистов 3
| 91.14.02-001 | Автомобили бортовые, грузоподъемность до 5 т |  |  |  | 4: маш.-ч; 5: 0.06; 7: 0.0084; 10: 669.02; 12: 5.62 | [23 empty] | Автомобили бортовые, грузоподъемность до 5 т
| 4-100-040 | ОТм(Зтм) Средний разряд машинистов 4 |  |  |  | 4: чел.-ч; 5: 0.06; 7: 0.0084; 10: 457.15; 12: 3.84 | [24 empty] | ОТм(Зтм) Средний разряд машинистов 4
| 4 | М |  |  |  | 12: 1831.04 | [22 empty] | М
| 01.7.03.01-0001 | Вода |  |  |  | 4: м3; 5: 0.24; 7: 0.0336; 10: 25.78; 12: 0.87 | [23 empty] | Вода
| 01.7.07.08-0003 | Мыло хозяйственное твердое 72 % |  |  |  | шт | 5.1 |  | 0.714 | 18.59 | 1.62 | 30.12 |  | 21.51 | [23 empty] | Мыло хозяйственное твердое 72 %
| 01.7.08.04-0003 | Мел природный молотый |  |  |  | т | 0.0255 |  | 0.00357 | 3616.92 | 1.62 | 5859.41 |  | 20.92 | [23 empty] | Мел природный молотый
| 01.7.10.17-0141 | Пемза |  |  |  | кг | 2.64 |  | 0.3696 | 2507.62 | 1.62 | 4062.34 |  | 1501.44 | [23 empty] | Пемза
| 01.7.17.11-0011 | Шкурка шлифовальная двухслойная с зернистостью 40-25 |  |  |  | м2 | 1.6 |  | 0.224 | 531.44 | 1.62 | 860.93 |  | 192.85 | [23 empty] | Шкурка шлифовальная двухслойная с зернистостью 40-25
| 14.1.03.02-0201 | Клей для стеклообоев |  |  |  | кг | 4.02 |  | 0.5628 | 46.17 | 1.85 | 85.41 |  | 48.07 | [23 empty] | Клей для стеклообоев
| 14.5.11.01-0001 | Шпатлевка клеевая |  |  |  | т | 0.0076 |  | 0.001064 | 25237.94 | 1.69 | 42652.12 |  | 45.38 | [23 empty] | Шпатлевка клеевая
Н | 14.3.02.01 | Краска водоэмульсионная |  |  |  | 4: т; 5: 0.071; 7: 0.00994 | [28 empty] | Краска водоэмульсионная
|  | Итого прямые затраты |  |  |  | 12: 3791.16 | [25 empty] | Итого прямые затраты
|  | ФОТ |  |  |  | 12: 1953.69 | [26 empty] | ФОТ
| Пр/812-096.0-1 | НР Малярные работы (ремонтно-строительные) |  |  |  | 4: %; 5: 90; 7: 90; 12: 1758.32 | [26 empty] | НР Малярные работы (ремонтно-строительные)
| Пр/774-096.0 | СП Малярные работы (ремонтно-строительные) |  |  |  | 4: %; 5: 46; 7: 46; 12: 898.7 | [26 empty] | СП Малярные работы (ремонтно-строительные)
|  | Всего по позиции |  |  |  | 10: 46058.43; 12: 6448.18 | [27 empty] | Всего по позиции
40 | ФСБЦ-14.3.02.01-0371 | Краска водно-дисперсионная акрилатная ВД-АК-111 |  |  |  | т | 0.00994 | 1 | 0.00994 | 47961.85 | 1.76 | 84412.86 |  | 839.06 | [20 empty] | Краска водно-дисперсионная акрилатная ВД-АК-111
|  | Всего по позиции |  |  |  | 12: 839.06 | [27 empty] | Всего по позиции
41 | ГЭСН15-01-051-01 | Устройство натяжных потолков из поливинилхлоридной пленки (ПВХ) гарпунным способом в помещениях площадью: до 10 м2 |  |  |  | 4: 100 м2; 5: 0.269; 6: 1; 7: 0.269 | [20 empty] | Устройство натяжных потолков из поливинилхлоридной пленки (ПВХ) гарпунным способом в помещениях площадью: до 10 м2
|  | Объем=26,9 / 100 | [33 empty] | Объем=26,9 / 100
| 1 | ОТ(ЗТ) |  |  |  | 4: чел.-ч; 7: 12.9308; 12: 6793.73 | [22 empty] | ОТ(ЗТ)
| 1-100-50 | Средний разряд работы 5,0 |  |  |  | 4: чел.-ч; 5: 48.07; 7: 12.9308; 10: 525.39; 12: 6793.73 | [23 empty] | Средний разряд работы 5,0
| 2 | ЭМ |  |  |  | 12: 85.69 | [22 empty] | ЭМ
|  | ОТм(ЗТм) |  |  |  | 4: чел.-ч; 7: 0.05111; 12: 23.36 | [22 empty] | ОТм(ЗТм)
| 91.14.02-001 | Автомобили бортовые, грузоподъемность до 5 т |  |  |  | 4: маш.-ч; 5: 0.19; 7: 0.05111; 10: 669.02; 12: 34.19 | [23 empty] | Автомобили бортовые, грузоподъемность до 5 т
| 4-100-040 | ОТм(Зтм) Средний разряд машинистов 4 |  |  |  | 4: чел.-ч; 5: 0.19; 7: 0.05111; 10: 457.15; 12: 23.36 | [24 empty] | ОТм(Зтм) Средний разряд машинистов 4
| 91.21.18-021 | Пушки тепловые, тепловая мощность 26-44 кВт |  |  |  | 4: маш.-ч; 5: 1.46; 7: 0.39274; 10: 131.12; 12: 51.5 | [23 empty] | Пушки тепловые, тепловая мощность 26-44 кВт
| 4 | М |  |  |  | 12: 25.51 | [22 empty] | М
| 01.7.03.04-0001 | Электроэнергия |  |  |  | 4: кВт-ч; 5: 14.05; 7: 3.7795; 10: 6.75; 12: 25.51 | [23 empty] | Электроэнергия
П,Н | 01.6.04.05 | Багет (фиксирующий профиль) стеновой для натяжного потолка |  |  |  | 4: м; 5: 0; 7: 0 | [28 empty] | Багет (фиксирующий профиль) стеновой для натяжного потолка
П,Н | 01.6.04.05 | Вставка декоративная, стеновая для натяжного потолка |  |  |  | 4: м; 5: 0; 7: 0 | [28 empty] | Вставка декоративная, стеновая для натяжного потолка
П,Н | 01.6.04.05 | Полотно натяжного потолка с бортиком из ПВХ (гарпун) |  |  |  | 4: м2; 5: 0; 7: 0 | [28 empty] | Полотно натяжного потолка с бортиком из ПВХ (гарпун)
П,Н | 01.7.15.07 | Дюбели распорные полиэтиленовые |  |  |  | 4: 10 шт; 5: 0; 7: 0 | [28 empty] | Дюбели распорные полиэтиленовые
П,Н | 01.7.15.14-0185 | Шурупы самонарезающие стальные оксидированные с потайной головкой и крестообразным шлицем, остроконечные, диаметр 8 мм, длина 100 мм |  |  |  | 4: т; 5: 0; 7: 0 | [28 empty] | Шурупы самонарезающие стальные оксидированные с потайной головкой и крестообразным шлицем, остроконечные, диаметр 8 мм, длина 100 мм
|  | Итого прямые затраты |  |  |  | 12: 6928.29 | [25 empty] | Итого прямые затраты
|  | ФОТ |  |  |  | 12: 6817.09 | [26 empty] | ФОТ
| Пр/812-015.0-1 | НР Отделочные работы |  |  |  | 4: %; 5: 100; 7: 100; 12: 6817.09 | [26 empty] | НР Отделочные работы
| Пр/774-015.0 | СП Отделочные работы |  |  |  | 4: %; 5: 49; 7: 49; 12: 3340.37 | [26 empty] | СП Отделочные работы
|  | Всего по позиции |  |  |  | 10: 63515.8; 12: 17085.75 | [27 empty] | Всего по позиции
42 | ФСБЦ-01.6.04.05-0001 | Профиль фиксирующий (багет) стеновой невидимый для натяжного потолка |  |  |  | м | 31 | 1 | 31 | 19.65 | 1.39 | 27.31 |  | 846.61 | [20 empty] | Профиль фиксирующий (багет) стеновой невидимый для натяжного потолка
|  | Всего по позиции |  |  |  | 12: 846.61 | [27 empty] | Всего по позиции
43 | ФСБЦ-01.6.04.05-0011 | Вставка L и T-образная декоративная стеновая для натяжного потолка |  |  |  | м | 31 | 1 | 31 | 15.41 | 1.36 | 20.96 |  | 649.76 | [20 empty] | Вставка L и T-образная декоративная стеновая для натяжного потолка
|  | Всего по позиции |  |  |  | 12: 649.76 | [27 empty] | Всего по позиции
44 | ФСБЦ-01.6.04.05-0021 | Полотно натяжного потолка, цвет белый, лаковый, с бортиком из ПВХ (гарпун) |  |  |  | м2 | 29.59 | 1 | 29.59 | 165.63 | 1.36 | 225.26 |  | 6665.44 | [20 empty] | Полотно натяжного потолка, цвет белый, лаковый, с бортиком из ПВХ (гарпун)
|  | Всего по позиции |  |  |  | 12: 6665.44 | [27 empty] | Всего по позиции
45 | ФСБЦ-01.7.15.07-0024 | Дюбели полиэтиленовые распорные, диаметр 8 мм, длина 40 мм |  |  |  | 1000 шт | 0.155 | 1 | 0.155 | 449.47 | 1.29 | 579.82 |  | 89.87 | [20 empty] | Дюбели полиэтиленовые распорные, диаметр 8 мм, длина 40 мм
|  | Объем=155 / 1000 | [33 empty] | Объем=155 / 1000
|  | Всего по позиции |  |  |  | 12: 89.87 | [27 empty] | Всего по позиции
46 | ФСБЦ-01.7.15.14-0185 | Шурупы самонарезающие стальные оксидированные с потайной головкой и крестообразным шлицем, остроконечные, диаметр 8 мм, длина 100 мм |  |  |  | т | 0.00523 | 1 | 0.00523 | 104800.96 | 1.29 | 135193.24 |  | 707.06 | [20 empty] | Шурупы самонарезающие стальные оксидированные с потайной головкой и крестообразным шлицем, остроконечные, диаметр 8 мм, длина 100 мм
|  | Всего по позиции |  |  |  | 12: 707.06 | [27 empty] | Всего по позиции
47 | ГЭСН15-01-052-01 | Устройство в натяжном потолке монтажных отверстий |  |  |  | 4: 100 отверстий; 5: 0.04; 6: 1; 7: 0.04 | [20 empty] | Устройство в натяжном потолке монтажных отверстий
|  | Объем=4 / 100 | [33 empty] | Объем=4 / 100
| 1 | ОТ(ЗТ) |  |  |  | 4: чел.-ч; 7: 1.4612; 12: 767.7 | [22 empty] | ОТ(ЗТ)
| 1-100-50 | Средний разряд работы 5,0 |  |  |  | 4: чел.-ч; 5: 36.53; 7: 1.4612; 10: 525.39; 12: 767.7 | [23 empty] | Средний разряд работы 5,0
П,Н | 01.7.14.07-0061 | Пластикат листовой ПВХ вспененный, толщина 3-4 мм |  |  |  | 4: м2; 5: 0; 7: 0 | [28 empty] | Пластикат листовой ПВХ вспененный, толщина 3-4 мм
П,Н | 14.1.02.04-0107 | Клей цианакрилатный |  |  |  | 4: кг; 5: 0; 7: 0 | [28 empty] | Клей цианакрилатный
|  | Итого прямые затраты |  |  |  | 12: 767.7 | [25 empty] | Итого прямые затраты
|  | ФОТ |  |  |  | 12: 767.7 | [26 empty] | ФОТ
| Пр/812-015.0-1 | НР Отделочные работы |  |  |  | 4: %; 5: 100; 7: 100; 12: 767.7 | [26 empty] | НР Отделочные работы
| Пр/774-015.0 | СП Отделочные работы |  |  |  | 4: %; 5: 49; 7: 49; 12: 376.17 | [26 empty] | СП Отделочные работы
|  | Всего по позиции |  |  |  | 10: 47789.25; 12: 1911.57 | [27 empty] | Всего по позиции
48 | ФСБЦ-01.7.14.07-0061 | Пластикат листовой ПВХ вспененный, толщина 3-4 мм |  |  |  | м2 | 0.09 | 1 | 0.09 | 441.88 | 1.34 | 592.12 |  | 53.29 | [20 empty] | Пластикат листовой ПВХ вспененный, толщина 3-4 мм
|  | Объем=0,15*0,15*4 | [33 empty] | Объем=0,15*0,15*4
|  | Всего по позиции |  |  |  | 12: 53.29 | [27 empty] | Всего по позиции
49 | ФСБЦ-14.1.02.04-0107 | Клей цианакрилатный |  |  |  | кг | 0.011 | 1 | 0.011 | 30130.94 | 1.85 | 55742.24 |  | 613.16 | [20 empty] | Клей цианакрилатный
|  | Всего по позиции |  |  |  | 12: 613.16 | [27 empty] | Всего по позиции
50 | ГЭСН46-03-013-23 | (Прим.) Установка гардин-2 шт |  |  |  | 4: 100 отверстий; 5: 0.09; 6: 1; 7: 0.09 | [20 empty] | (Прим.) Установка гардин-2 шт
|  | Объем=9 / 100 | [33 empty] | Объем=9 / 100
| 1 | ОТ(ЗТ) |  |  |  | 4: чел.-ч; 7: 0.5445; 12: 221.06 | [22 empty] | ОТ(ЗТ)
| 1-100-30 | Средний разряд работы 3,0 |  |  |  | 4: чел.-ч; 5: 6.05; 7: 0.5445; 10: 405.98; 12: 221.06 | [23 empty] | Средний разряд работы 3,0
| 4 | М |  |  |  | 12: 4.04 | [22 empty] | М
| 01.7.03.04-0001 | Электроэнергия |  |  |  | 4: кВт-ч; 5: 6.645; 7: 0.59805; 10: 6.75; 12: 4.04 | [23 empty] | Электроэнергия
П,Н | 01.7.17.09 | Сверла, буры |  |  |  | 4: шт; 5: 0; 7: 0 | [28 empty] | Сверла, буры
|  | Итого прямые затраты |  |  |  | 12: 225.1 | [25 empty] | Итого прямые затраты
|  | ФОТ |  |  |  | 12: 221.06 | [26 empty] | ФОТ
| Пр/812-040.1-1 | НР Работы по реконструкции зданий и сооружений: усиление и замена существующих конструкций, возведение отдельных конструктивных элементов |  |  |  | 4: %; 5: 103; 7: 103; 12: 227.69 | [26 empty] | НР Работы по реконструкции зданий и сооружений: усиление и замена существующих конструкций, возведение отдельных конструктивных элементов
| Пр/774-040.1 | СП Работы по реконструкции зданий и сооружений: усиление и замена существующих конструкций, возведение отдельных конструктивных элементов |  |  |  | 4: %; 5: 59; 7: 59; 12: 130.43 | [26 empty] | СП Работы по реконструкции зданий и сооружений: усиление и замена существующих конструкций, возведение отдельных конструктивных элементов
|  | Всего по позиции |  |  |  | 10: 6480.22; 12: 583.22 | [27 empty] | Всего по позиции
51 | ФСБЦ-07.2.06.06-1030 | (Прим.) гардина 2-полосная |  |  |  | 100 м | 0.055 | 1 | 0.055 | 15712.1 | 1.32 | 20739.97 |  | 1140.7 | [20 empty] | (Прим.) гардина 2-полосная
|  | Объем=5,5 / 100 | [33 empty] | Объем=5,5 / 100
|  | Всего по позиции |  |  |  | 12: 1140.7 | [27 empty] | Всего по позиции
Полы | [44 empty] | Полы
52 | ГЭСН11-01-035-04 | Устройство покрытий: из плит древесностружечных |  |  |  | 4: 100 м2; 5: 0.269; 6: 1; 7: 0.269 | [20 empty] | Устройство покрытий: из плит древесностружечных
|  | Объем=26,9 / 100 | [33 empty] | Объем=26,9 / 100
| 1 | ОТ(ЗТ) |  |  |  | 4: чел.-ч; 7: 12.869; 12: 5290.43 | [22 empty] | ОТ(ЗТ)
| 1-100-31 | Средний разряд работы 3,1 |  |  |  | 4: чел.-ч; 5: 47.84; 7: 12.869; 10: 411.1; 12: 5290.43 | [23 empty] | Средний разряд работы 3,1
| 2 | ЭМ |  |  |  | 12: 158.4 | [22 empty] | ЭМ
|  | ОТм(ЗТм) |  |  |  | 4: чел.-ч; 7: 0.37929; 12: 165.41 | [22 empty] | ОТм(ЗТм)
| 91.06.06-048 | Подъемники одномачтовые, грузоподъемность до 500 кг, высота подъема 45 м |  |  |  | маш.-ч | 0.58 |  | 0.15602 | 37.32 | 1.55 | 57.85 |  | 9.03 | [23 empty] | Подъемники одномачтовые, грузоподъемность до 500 кг, высота подъема 45 м
| 4-100-030 | ОТм(Зтм) Средний разряд машинистов 3 |  |  |  | 4: чел.-ч; 5: 0.58; 7: 0.15602; 10: 405.98; 12: 63.34 | [24 empty] | ОТм(Зтм) Средний разряд машинистов 3
| 91.14.02-001 | Автомобили бортовые, грузоподъемность до 5 т |  |  |  | 4: маш.-ч; 5: 0.83; 7: 0.22327; 10: 669.02; 12: 149.37 | [23 empty] | Автомобили бортовые, грузоподъемность до 5 т
| 4-100-040 | ОТм(Зтм) Средний разряд машинистов 4 |  |  |  | 4: чел.-ч; 5: 0.83; 7: 0.22327; 10: 457.15; 12: 102.07 | [24 empty] | ОТм(Зтм) Средний разряд машинистов 4
| 4 | М |  |  |  | 12: 4508.41 | [22 empty] | М
| 01.7.03.04-0001 | Электроэнергия |  |  |  | 4: кВт-ч; 5: 0.301; 7: 0.080969; 10: 6.75; 12: 0.55 | [23 empty] | Электроэнергия
| 01.7.15.06-0111 | Гвозди строительные |  |  |  | т | 0.0053 |  | 0.0014257 | 70296.2 | 1.29 | 90682.1 |  | 129.29 | [23 empty] | Гвозди строительные
| 11.2.09.02-0004 | Плиты древесностружечные типа Р1 обычные нешлифованные, класс эмиссии формальдегидов Е1, без облицовки, сорт II, толщина 18-20 мм |  |  |  | 100 м2 | 1.027 |  | 0.27626 | 11568.82 | 1.37 | 15849.28 |  | 4378.57 | [23 empty] | Плиты древесностружечные типа Р1 обычные нешлифованные, класс эмиссии формальдегидов Е1, без облицовки, сорт II, толщина 18-20 мм
|  | Итого прямые затраты |  |  |  | 12: 10122.65 | [25 empty] | Итого прямые затраты
|  | ФОТ |  |  |  | 12: 5455.84 | [26 empty] | ФОТ
| Пр/812-011.0-1 | НР Полы |  |  |  | 4: %; 5: 112; 7: 112; 12: 6110.54 | [26 empty] | НР Полы
| Пр/774-011.0 | СП Полы |  |  |  | 4: %; 5: 65; 7: 65; 12: 3546.3 | [26 empty] | СП Полы
|  | Всего по позиции |  |  |  | 10: 73529.7; 12: 19779.49 | [27 empty] | Всего по позиции
53 | ГЭСН11-01-036-01 | Устройство покрытий: из линолеума на клее |  |  |  | 4: 100 м2; 5: 0.269; 6: 1; 7: 0.269 | [20 empty] | Устройство покрытий: из линолеума на клее
|  | Объем=26,9 / 100 | [33 empty] | Объем=26,9 / 100
| 1 | ОТ(ЗТ) |  |  |  | 4: чел.-ч; 7: 10.2758; 12: 4066.65 | [22 empty] | ОТ(ЗТ)
| 1-100-27 | Средний разряд работы 2,7 |  |  |  | 4: чел.-ч; 5: 38.2; 7: 10.2758; 10: 395.75; 12: 4066.65 | [23 empty] | Средний разряд работы 2,7
| 2 | ЭМ |  |  |  | 12: 95.43 | [22 empty] | ЭМ
|  | ОТм(ЗТм) |  |  |  | 4: чел.-ч; 7: 0.22865; 12: 99.71 | [22 empty] | ОТм(ЗТм)
| 91.06.06-048 | Подъемники одномачтовые, грузоподъемность до 500 кг, высота подъема 45 м |  |  |  | маш.-ч | 0.35 |  | 0.09415 | 37.32 | 1.55 | 57.85 |  | 5.45 | [23 empty] | Подъемники одномачтовые, грузоподъемность до 500 кг, высота подъема 45 м
| 4-100-030 | ОТм(Зтм) Средний разряд машинистов 3 |  |  |  | 4: чел.-ч; 5: 0.35; 7: 0.09415; 10: 405.98; 12: 38.22 | [24 empty] | ОТм(Зтм) Средний разряд машинистов 3
| 91.14.02-001 | Автомобили бортовые, грузоподъемность до 5 т |  |  |  | 4: маш.-ч; 5: 0.5; 7: 0.1345; 10: 669.02; 12: 89.98 | [23 empty] | Автомобили бортовые, грузоподъемность до 5 т
| 4-100-040 | ОТм(Зтм) Средний разряд машинистов 4 |  |  |  | 4: чел.-ч; 5: 0.5; 7: 0.1345; 10: 457.15; 12: 61.49 | [24 empty] | ОТм(Зтм) Средний разряд машинистов 4
| 4 | М |  |  |  | 12: 13.43 | [22 empty] | М
| 01.7.20.08-0051 | Ветошь хлопчатобумажная цветная |  |  |  | кг | 0.5 |  | 0.1345 | 56.11 | 1.78 | 99.88 |  | 13.43 | [23 empty] | Ветошь хлопчатобумажная цветная
Н | 01.6.03.04 | Линолеум |  |  |  | 4: м2; 5: 102; 7: 27.438 | [28 empty] | Линолеум
Н | 14.1.02.04 | Состав клеящий |  |  |  | 4: кг; 5: 50; 7: 13.45 | [28 empty] | Состав клеящий
|  | Итого прямые затраты |  |  |  | 12: 4275.22 | [25 empty] | Итого прямые затраты
|  | ФОТ |  |  |  | 12: 4166.36 | [26 empty] | ФОТ
| Пр/812-011.0-1 | НР Полы |  |  |  | 4: %; 5: 112; 7: 112; 12: 4666.32 | [26 empty] | НР Полы
| Пр/774-011.0 | СП Полы |  |  |  | 4: %; 5: 65; 7: 65; 12: 2708.13 | [26 empty] | СП Полы
|  | Всего по позиции |  |  |  | 10: 43307.32; 12: 11649.67 | [27 empty] | Всего по позиции
54 | ФСБЦ-01.6.03.04-0001 | Линолеум ПВХ на теплозвукоизолирующей подоснове, с дополнительным защитным слоем, с рисунком |  |  |  | м2 | 27.438 | 1 | 27.438 | 239 | 1.34 | 320.26 |  | 8787.29 | [20 empty] | Линолеум ПВХ на теплозвукоизолирующей подоснове, с дополнительным защитным слоем, с рисунком
|  | Всего по позиции |  |  |  | 12: 8787.29 | [27 empty] | Всего по позиции
55 | ФСБЦ-14.5.04.03-0104 | Мастика клеящая каучуковая КН-2 |  |  |  | кг | 13.45 | 1 | 13.45 | 113.39 | 2.51 | 284.61 |  | 3828 | [20 empty] | Мастика клеящая каучуковая КН-2
|  | Всего по позиции |  |  |  | 12: 3828 | [27 empty] | Всего по позиции
56 | ГЭСН11-01-040-03 | Устройство плинтусов поливинилхлоридных: на винтах самонарезающих |  |  |  | 4: 100 м; 5: 0.389; 6: 1; 7: 0.389 | [20 empty] | Устройство плинтусов поливинилхлоридных: на винтах самонарезающих
|  | Объем=38,90 / 100 | [33 empty] | Объем=38,90 / 100
| 1 | ОТ(ЗТ) |  |  |  | 4: чел.-ч; 7: 2.5985; 12: 1134.72 | [22 empty] | ОТ(ЗТ)
| 1-100-36 | Средний разряд работы 3,6 |  |  |  | 4: чел.-ч; 5: 6.68; 7: 2.5985; 10: 436.68; 12: 1134.72 | [23 empty] | Средний разряд работы 3,6
| 2 | ЭМ |  |  |  | 12: 7.92 | [22 empty] | ЭМ
|  | ОТм(ЗТм) |  |  |  | 4: чел.-ч; 7: 0.013615; 12: 6.12 | [22 empty] | ОТм(ЗТм)
| 91.06.06-048 | Подъемники одномачтовые, грузоподъемность до 500 кг, высота подъема 45 м |  |  |  | маш.-ч | 0.005 |  | 0.001945 | 37.32 | 1.55 | 57.85 |  | 0.11 | [23 empty] | Подъемники одномачтовые, грузоподъемность до 500 кг, высота подъема 45 м
| 4-100-030 | ОТм(Зтм) Средний разряд машинистов 3 |  |  |  | 4: чел.-ч; 5: 0.005; 7: 0.001945; 10: 405.98; 12: 0.79 | [24 empty] | ОТм(Зтм) Средний разряд машинистов 3
| 91.14.02-001 | Автомобили бортовые, грузоподъемность до 5 т |  |  |  | 4: маш.-ч; 5: 0.03; 7: 0.01167; 10: 669.02; 12: 7.81 | [23 empty] | Автомобили бортовые, грузоподъемность до 5 т
| 4-100-040 | ОТм(Зтм) Средний разряд машинистов 4 |  |  |  | 4: чел.-ч; 5: 0.03; 7: 0.01167; 10: 457.15; 12: 5.33 | [24 empty] | ОТм(Зтм) Средний разряд машинистов 4
| 4 | М |  |  |  | 12: 685.2 | [22 empty] | М
| 01.7.03.04-0001 | Электроэнергия |  |  |  | 4: кВт-ч; 5: 2.5408; 7: 0.98837; 10: 6.75; 12: 6.67 | [23 empty] | Электроэнергия
| 01.7.15.07-0021 | Дюбели полиэтиленовые распорные, диаметр 6 мм, длина 30 мм |  |  |  | 1000 шт | 0.263 |  | 0.10231 | 174.13 | 1.29 | 224.63 |  | 22.98 | [23 empty] | Дюбели полиэтиленовые распорные, диаметр 6 мм, длина 30 мм
| 01.7.15.14-0302 | Шурупы самонарезающие стальные с полукруглой головкой и крестообразным шлицем, остроконечные, диаметр 3,5 мм, длина 35 мм |  |  |  | 100 шт | 2.63 |  | 1.0231 | 88.86 | 1.29 | 114.63 |  | 117.27 | [23 empty] | Шурупы самонарезающие стальные с полукруглой головкой и крестообразным шлицем, остроконечные, диаметр 3,5 мм, длина 35 мм
| 11.3.03.14-0001 | Заглушки торцевые для плинтуса из ПВХ, высота 48 мм |  |  |  | 100 шт | 0.16 |  | 0.06224 | 1815.16 | 1.32 | 2396.01 |  | 149.13 | [23 empty] | Заглушки торцевые для плинтуса из ПВХ, высота 48 мм
| 11.3.03.14-0021 | Соединители для плинтуса из ПВХ, высота 48 мм |  |  |  | 100 шт | 0.4 |  | 0.1556 | 1448.4 | 1.32 | 1911.89 |  | 297.49 | [23 empty] | Соединители для плинтуса из ПВХ, высота 48 мм
| 11.3.03.14-0031 | Уголки для плинтуса из ПВХ, высота 48 мм |  |  |  | 100 шт | 0.14 |  | 0.05446 | 1275.12 | 1.32 | 1683.16 |  | 91.66 | [23 empty] | Уголки для плинтуса из ПВХ, высота 48 мм
Н | 11.3.03.06 | Плинтуса для полов пластиковые |  |  |  | 4: м; 5: 101; 7: 39.289 | [28 empty] | Плинтуса для полов пластиковые
|  | Итого прямые затраты |  |  |  | 12: 1833.96 | [25 empty] | Итого прямые затраты
|  | ФОТ |  |  |  | 12: 1140.84 | [26 empty] | ФОТ
| Пр/812-011.0-1 | НР Полы |  |  |  | 4: %; 5: 112; 7: 112; 12: 1277.74 | [26 empty] | НР Полы
| Пр/774-011.0 | СП Полы |  |  |  | 4: %; 5: 65; 7: 65; 12: 741.55 | [26 empty] | СП Полы
|  | Всего по позиции |  |  |  | 10: 9905.53; 12: 3853.25 | [27 empty] | Всего по позиции
57 | ФСБЦ-11.3.03.06-0011 | Плинтус для полов из ПВХ, размеры 19х48 мм, цветной |  |  |  | м | 39.289 | 1 | 39.289 | 27.65 | 1.32 | 36.5 |  | 1434.05 | [20 empty] | Плинтус для полов из ПВХ, размеры 19х48 мм, цветной
|  | Всего по позиции |  |  |  | 12: 1434.05 | [27 empty] | Всего по позиции
58 | ГЭСН11-01-027-02 | Устройство покрытий на цементном растворе из плиток: керамических для полов многоцветных |  |  |  | 4: 100 м2; 5: 0.0325; 6: 1; 7: 0.0325 | [20 empty] | Устройство покрытий на цементном растворе из плиток: керамических для полов многоцветных
|  | Объем=3,25 / 100 | [33 empty] | Объем=3,25 / 100
| 1 | ОТ(ЗТ) |  |  |  | 4: чел.-ч; 7: 3.445; 12: 1433.88 | [22 empty] | ОТ(ЗТ)
| 1-100-32 | Средний разряд работы 3,2 |  |  |  | 4: чел.-ч; 5: 106; 7: 3.445; 10: 416.22; 12: 1433.88 | [23 empty] | Средний разряд работы 3,2
| 2 | ЭМ |  |  |  | 12: 31.13 | [22 empty] | ЭМ
|  | ОТм(ЗТм) |  |  |  | 4: чел.-ч; 7: 0.09555; 12: 40.66 | [22 empty] | ОТм(ЗТм)
| 91.06.05-011 | Погрузчики одноковшовые универсальные фронтальные пневмоколесные, номинальная вместимость основного ковша 2,6 м3, грузоподъемность 5 т |  |  |  | 4: маш.-ч; 5: 0.36; 7: 0.0117; 10: 1770.94; 12: 20.72 | [23 empty] | Погрузчики одноковшовые универсальные фронтальные пневмоколесные, номинальная вместимость основного ковша 2,6 м3, грузоподъемность 5 т
| 4-100-050 | ОТм(Зтм) Средний разряд машинистов 5 |  |  |  | 4: чел.-ч; 5: 0.36; 7: 0.0117; 10: 525.39; 12: 6.15 | [24 empty] | ОТм(Зтм) Средний разряд машинистов 5
| 91.06.06-048 | Подъемники одномачтовые, грузоподъемность до 500 кг, высота подъема 45 м |  |  |  | маш.-ч | 2.3 |  | 0.07475 | 37.32 | 1.55 | 57.85 |  | 4.32 | [23 empty] | Подъемники одномачтовые, грузоподъемность до 500 кг, высота подъема 45 м
| 4-100-030 | ОТм(Зтм) Средний разряд машинистов 3 |  |  |  | 4: чел.-ч; 5: 2.3; 7: 0.07475; 10: 405.98; 12: 30.35 | [24 empty] | ОТм(Зтм) Средний разряд машинистов 3
| 91.14.02-001 | Автомобили бортовые, грузоподъемность до 5 т |  |  |  | 4: маш.-ч; 5: 0.28; 7: 0.0091; 10: 669.02; 12: 6.09 | [23 empty] | Автомобили бортовые, грузоподъемность до 5 т
| 4-100-040 | ОТм(Зтм) Средний разряд машинистов 4 |  |  |  | 4: чел.-ч; 5: 0.28; 7: 0.0091; 10: 457.15; 12: 4.16 | [24 empty] | ОТм(Зтм) Средний разряд машинистов 4
| 4 | М |  |  |  | 12: 2672.06 | [22 empty] | М
| 01.7.03.01-0001 | Вода |  |  |  | 4: м3; 5: 3.85; 7: 0.12512; 10: 25.78; 12: 3.23 | [23 empty] | Вода
| 01.7.07.29-0091 | Опилки древесные |  |  |  | м3 | 3.06 |  | 0.09945 | 732.2 | 2.15 | 1574.23 |  | 156.56 | [23 empty] | Опилки древесные
| 04.3.01.09-0016 | Раствор готовый кладочный, цементный, М200 |  |  |  | м3 | 1.3 |  | 0.04225 | 4033.62 | 1.71 | 6897.49 |  | 291.42 | [23 empty] | Раствор готовый кладочный, цементный, М200
| 06.2.02.01-0051 | Плитка керамическая для полов, неглазурованная, гладкая, многоцветная |  |  |  | м2 | 102 |  | 3.315 | 515.34 | 1.3 | 669.94 |  | 2220.85 | [23 empty] | Плитка керамическая для полов, неглазурованная, гладкая, многоцветная
|  | Итого прямые затраты |  |  |  | 12: 4177.73 | [25 empty] | Итого прямые затраты
|  | ФОТ |  |  |  | 12: 1474.54 | [26 empty] | ФОТ
| Пр/812-011.0-1 | НР Полы |  |  |  | 4: %; 5: 112; 7: 112; 12: 1651.48 | [26 empty] | НР Полы
| Пр/774-011.0 | СП Полы |  |  |  | 4: %; 5: 65; 7: 65; 12: 958.45 | [26 empty] | СП Полы
|  | Всего по позиции |  |  |  | 10: 208851.08; 12: 6787.66 | [27 empty] | Всего по позиции
|  | Всего по разделу 2 Внутренняя отделка |  |  |  | 12: 357501.93 | [29 empty] | Всего по разделу 2 Внутренняя отделка
Раздел 3. Сантехнические работы | [33 empty] | Раздел 3. Сантехнические работы
59 | ГЭСНр65-01-008-02 | Смена трубопроводов из полиэтиленовых канализационных труб диаметром: до 100 мм (д.63) |  |  |  | 4: 100 м; 5: 0.03; 6: 1; 7: 0.03 | [20 empty] | Смена трубопроводов из полиэтиленовых канализационных труб диаметром: до 100 мм (д.63)
|  | Объем=3 / 100 | [33 empty] | Объем=3 / 100
| 1 | ОТ(ЗТ) |  |  |  | 4: чел.-ч; 7: 1.6713; 12: 678.51 | [22 empty] | ОТ(ЗТ)
| 1-100-30 | Средний разряд работы 3,0 |  |  |  | 4: чел.-ч; 5: 55.71; 7: 1.6713; 10: 405.98; 12: 678.51 | [23 empty] | Средний разряд работы 3,0
| 2 | ЭМ |  |  |  | 12: 4.36 | [22 empty] | ЭМ
|  | ОТм(ЗТм) |  |  |  | 4: чел.-ч; 7: 0.012; 12: 5.18 | [22 empty] | ОТм(ЗТм)
| 91.06.06-048 | Подъемники одномачтовые, грузоподъемность до 500 кг, высота подъема 45 м |  |  |  | маш.-ч | 0.2 |  | 0.006 | 37.32 | 1.55 | 57.85 |  | 0.35 | [23 empty] | Подъемники одномачтовые, грузоподъемность до 500 кг, высота подъема 45 м
| 4-100-030 | ОТм(Зтм) Средний разряд машинистов 3 |  |  |  | 4: чел.-ч; 5: 0.2; 7: 0.006; 10: 405.98; 12: 2.44 | [24 empty] | ОТм(Зтм) Средний разряд машинистов 3
| 91.14.02-001 | Автомобили бортовые, грузоподъемность до 5 т |  |  |  | 4: маш.-ч; 5: 0.2; 7: 0.006; 10: 669.02; 12: 4.01 | [23 empty] | Автомобили бортовые, грузоподъемность до 5 т
| 4-100-040 | ОТм(Зтм) Средний разряд машинистов 4 |  |  |  | 4: чел.-ч; 5: 0.2; 7: 0.006; 10: 457.15; 12: 2.74 | [24 empty] | ОТм(Зтм) Средний разряд машинистов 4
| 4 | М |  |  |  | 12: 13.11 | [22 empty] | М
| 01.7.15.03-0014 | Болты стальные с шестигранной головкой, в комплекте с шестигранной гайкой и плоской круглой шайбой, диаметр резьбы М16, длина болта 25-200 мм |  |  |  | т | 0.0027 |  | 8.1e-05 | 145801.49 | 1.11 | 161839.65 |  | 13.11 | [23 empty] | Болты стальные с шестигранной головкой, в комплекте с шестигранной гайкой и плоской круглой шайбой, диаметр резьбы М16, длина болта 25-200 мм
Н | 01.7.19.02 | Кольца резиновые |  |  |  | 4: кг; 5: 4; 7: 0.12 | [28 empty] | Кольца резиновые
П,Н | 23.1.02.07 | Крепления |  |  |  | 4: кг; 5: 0; 7: 0 | [28 empty] | Крепления
Н | 24.3.03.02 | Трубопроводы канализации из полиэтиленовых труб высокой плотности с гильзами, диаметром 110 мм |  |  |  | 4: м; 5: 99.8; 7: 2.994 | [28 empty] | Трубопроводы канализации из полиэтиленовых труб высокой плотности с гильзами, диаметром 110 мм
Н | 999-9900 | Строительный мусор |  |  |  | 4: т; 5: 0.11; 7: 0.0033 | [28 empty] | Строительный мусор
|  | Итого прямые затраты |  |  |  | 12: 701.16 | [25 empty] | Итого прямые затраты
|  | ФОТ |  |  |  | 12: 683.69 | [26 empty] | ФОТ
| Пр/812-099.2-1 | НР Внутренние санитарно-технические работы: смена труб, санприборов, запорной арматуры и другое (ремонтно-строительные) |  |  |  | 4: %; 5: 103; 7: 103; 12: 704.2 | [26 empty] | НР Внутренние санитарно-технические работы: смена труб, санприборов, запорной арматуры и другое (ремонтно-строительные)
| Пр/774-099.2 | СП Внутренние санитарно-технические работы: смена труб, санприборов, запорной арматуры и другое (ремонтно-строительные) |  |  |  | 4: %; 5: 52; 7: 52; 12: 355.52 | [26 empty] | СП Внутренние санитарно-технические работы: смена труб, санприборов, запорной арматуры и другое (ремонтно-строительные)
|  | Всего по позиции |  |  |  | 10: 58696; 12: 1760.88 | [27 empty] | Всего по позиции
60 | ФСБЦ-07.2.07.13-0221 | Хомуты стальные |  |  |  | кг | 0.1 | 1 | 0.1 | 44.55 | 1.63 | 72.62 |  | 7.26 | [20 empty] | Хомуты стальные
|  | Всего по позиции |  |  |  | 12: 7.26 | [27 empty] | Всего по позиции
61 | ФСБЦ-01.7.19.02-0052 | Кольца резиновые уплотнительные для полипропиленовых труб, диаметр 110 мм (д.63) |  |  |  | 100 шт | 0.08 | 1 | 0.08 | 2628.13 | 0.78 | 2049.94 |  | 164 | [20 empty] | Кольца резиновые уплотнительные для полипропиленовых труб, диаметр 110 мм (д.63)
|  | Объем=8 / 100 | [33 empty] | Объем=8 / 100
|  | Всего по позиции |  |  |  | 12: 164 | [27 empty] | Всего по позиции
62 | ФСБЦ-24.3.05.15-0102 | Тройник полипропиленовый для систем водоотведения, диаметр 110 мм (д.63) |  |  |  | шт | 2 | 1 | 2 | 111.78 | 1.36 | 152.02 |  | 304.04 | [20 empty] | Тройник полипропиленовый для систем водоотведения, диаметр 110 мм (д.63)
|  | Всего по позиции |  |  |  | 12: 304.04 | [27 empty] | Всего по позиции
63 | ФСБЦ-24.3.02.02-0004 | Трубы полипропиленовые для систем водоотведения, диаметр 110 мм |  |  |  | м | 2.994 | 1 | 2.994 | 324.68 | 1.36 | 441.56 |  | 1322.03 | [20 empty] | Трубы полипропиленовые для систем водоотведения, диаметр 110 мм
|  | Всего по позиции |  |  |  | 12: 1322.03 | [27 empty] | Всего по позиции
64 | ГЭСНр65-01-006-15 | Смена: моек на одно отделение (кухня) |  |  |  | 4: 100 шт; 5: 0.01; 6: 1; 7: 0.01 | [20 empty] | Смена: моек на одно отделение (кухня)
|  | Объем=1 / 100 | [33 empty] | Объем=1 / 100
| 1 | ОТ(ЗТ) |  |  |  | 4: чел.-ч; 7: 3.274; 12: 1412.96 | [22 empty] | ОТ(ЗТ)
| 1-100-35 | Средний разряд работы 3,5 |  |  |  | 4: чел.-ч; 5: 327.4; 7: 3.274; 10: 431.57; 12: 1412.96 | [23 empty] | Средний разряд работы 3,5
| 2 | ЭМ |  |  |  | 12: 5.08 | [22 empty] | ЭМ
|  | ОТм(ЗТм) |  |  |  | 4: чел.-ч; 7: 0.014; 12: 6.04 | [22 empty] | ОТм(ЗТм)
| 91.06.06-048 | Подъемники одномачтовые, грузоподъемность до 500 кг, высота подъема 45 м |  |  |  | маш.-ч | 0.7 |  | 0.007 | 37.32 | 1.55 | 57.85 |  | 0.4 | [23 empty] | Подъемники одномачтовые, грузоподъемность до 500 кг, высота подъема 45 м
| 4-100-030 | ОТм(Зтм) Средний разряд машинистов 3 |  |  |  | 4: чел.-ч; 5: 0.7; 7: 0.007; 10: 405.98; 12: 2.84 | [24 empty] | ОТм(Зтм) Средний разряд машинистов 3
| 91.14.02-001 | Автомобили бортовые, грузоподъемность до 5 т |  |  |  | 4: маш.-ч; 5: 0.7; 7: 0.007; 10: 669.02; 12: 4.68 | [23 empty] | Автомобили бортовые, грузоподъемность до 5 т
| 4-100-040 | ОТм(Зтм) Средний разряд машинистов 4 |  |  |  | 4: чел.-ч; 5: 0.7; 7: 0.007; 10: 457.15; 12: 3.2 | [24 empty] | ОТм(Зтм) Средний разряд машинистов 4
| 4 | М |  |  |  | 12: 194.5 | [22 empty] | М
| 01.7.07.29-0031 | Каболка |  |  |  | т | 0.003 |  | 3e-05 | 160056.6 | 1.62 | 259291.69 |  | 7.78 | [23 empty] | Каболка
| 01.7.15.07-0001 | Дюбели |  |  |  | т | 0.005 |  | 5e-05 | 163881.2 | 1.29 | 211406.75 |  | 10.57 | [23 empty] | Дюбели
| 01.7.15.14-0169 | Шурупы самонарезающие стальные с полукруглой головкой и прямым шлицем, остроконечные, диаметр 6 мм, длина 40 мм |  |  |  | т | 0.0108 |  | 0.000108 | 104494.96 | 1.29 | 134798.5 |  | 14.56 | [23 empty] | Шурупы самонарезающие стальные с полукруглой головкой и прямым шлицем, остроконечные, диаметр 6 мм, длина 40 мм
| 03.2.02.08-0002 | Цемент расширяющийся |  |  |  | т | 0.0079 |  | 7.9e-05 | 14625.05 | 2.11 | 30858.86 |  | 2.44 | [23 empty] | Цемент расширяющийся
| 24.3.05.01-0101 | Втулки полихлорвиниловые |  |  |  | 100 шт | 4 |  | 0.04 | 4278.16 | 0.93 | 3978.69 |  | 159.15 | [23 empty] | Втулки полихлорвиниловые
Н | 18.2.02.04 | Мойки |  |  |  | 4: компл; 5: 100; 7: 1 | [28 empty] | Мойки
|  | Итого прямые затраты |  |  |  | 12: 1618.58 | [25 empty] | Итого прямые затраты
|  | ФОТ |  |  |  | 12: 1419 | [26 empty] | ФОТ
| Пр/812-099.2-1 | НР Внутренние санитарно-технические работы: смена труб, санприборов, запорной арматуры и другое (ремонтно-строительные) |  |  |  | 4: %; 5: 103; 7: 103; 12: 1461.57 | [26 empty] | НР Внутренние санитарно-технические работы: смена труб, санприборов, запорной арматуры и другое (ремонтно-строительные)
| Пр/774-099.2 | СП Внутренние санитарно-технические работы: смена труб, санприборов, запорной арматуры и другое (ремонтно-строительные) |  |  |  | 4: %; 5: 52; 7: 52; 12: 737.88 | [26 empty] | СП Внутренние санитарно-технические работы: смена труб, санприборов, запорной арматуры и другое (ремонтно-строительные)
|  | Всего по позиции |  |  |  | 10: 381803; 12: 3818.03 | [27 empty] | Всего по позиции
65 | ФСБЦ-18.2.02.04-0012 | Мойка из нержавеющей стали, одна чаша, сливная полка, накладная, с пластмассовым бутылочным сифоном, с латунным выпуском, смеситель с центральным подводом, набортный, с двумя рукоятями, излив с аэратором, размеры 800х600х150 мм |  |  |  | компл | 1 | 1 | 1 | 2085.86 | 1.16 | 2419.6 |  | 2419.6 | [20 empty] | Мойка из нержавеющей стали, одна чаша, сливная полка, накладная, с пластмассовым бутылочным сифоном, с латунным выпуском, смеситель с центральным подводом, набортный, с двумя рукоятями, излив с аэратором, размеры 800х600х150 мм
|  | Всего по позиции |  |  |  | 12: 2419.6 | [27 empty] | Всего по позиции
66 | ГЭСН10-01-059-01 | Установка столов, шкафов под мойки, холодильных шкафов и др. |  |  |  | 4: 100 шт; 5: 0.01; 6: 1; 7: 0.01 | [20 empty] | Установка столов, шкафов под мойки, холодильных шкафов и др.
|  | Объем=1 / 100 | [33 empty] | Объем=1 / 100
| 1 | ОТ(ЗТ) |  |  |  | 4: чел.-ч; 7: 0.677; 12: 258.68 | [22 empty] | ОТ(ЗТ)
| 1-100-23 | Средний разряд работы 2,3 |  |  |  | 4: чел.-ч; 5: 67.7; 7: 0.677; 10: 382.1; 12: 258.68 | [23 empty] | Средний разряд работы 2,3
| 2 | ЭМ |  |  |  | 12: 17.52 | [22 empty] | ЭМ
|  | ОТм(ЗТм) |  |  |  | 4: чел.-ч; 7: 0.042; 12: 18.31 | [22 empty] | ОТм(ЗТм)
| 91.06.06-048 | Подъемники одномачтовые, грузоподъемность до 500 кг, высота подъема 45 м |  |  |  | маш.-ч | 1.73 |  | 0.0173 | 37.32 | 1.55 | 57.85 |  | 1 | [23 empty] | Подъемники одномачтовые, грузоподъемность до 500 кг, высота подъема 45 м
| 4-100-030 | ОТм(Зтм) Средний разряд машинистов 3 |  |  |  | 4: чел.-ч; 5: 1.73; 7: 0.0173; 10: 405.98; 12: 7.02 | [24 empty] | ОТм(Зтм) Средний разряд машинистов 3
| 91.14.02-001 | Автомобили бортовые, грузоподъемность до 5 т |  |  |  | 4: маш.-ч; 5: 2.47; 7: 0.0247; 10: 669.02; 12: 16.52 | [23 empty] | Автомобили бортовые, грузоподъемность до 5 т
| 4-100-040 | ОТм(Зтм) Средний разряд машинистов 4 |  |  |  | 4: чел.-ч; 5: 2.47; 7: 0.0247; 10: 457.15; 12: 11.29 | [24 empty] | ОТм(Зтм) Средний разряд машинистов 4
| 4 | М |  |  |  | 12: 154.67 | [22 empty] | М
| 01.7.15.06-0111 | Гвозди строительные |  |  |  | т | 0.012 |  | 0.00012 | 70296.2 | 1.29 | 90682.1 |  | 10.88 | [23 empty] | Гвозди строительные
| 08.1.02.11-0001 | Поковки из квадратных заготовок, масса 1,5-4,5 кг |  |  |  | т | 0.035 |  | 0.00035 | 55898.18 | 1.4 | 78257.45 |  | 27.39 | [23 empty] | Поковки из квадратных заготовок, масса 1,5-4,5 кг
| 11.2.07.12-0011 | Штапик (раскладка) деревянный, неокрашенный, сечение 19х19 мм |  |  |  | м | 400 |  | 4 | 17.96 | 1.62 | 29.1 |  | 116.4 | [23 empty] | Штапик (раскладка) деревянный, неокрашенный, сечение 19х19 мм
Н | 11.2.07.12 | Изделия штучные |  |  |  | 4: шт; 5: 100; 7: 1 | [28 empty] | Изделия штучные
|  | Итого прямые затраты |  |  |  | 12: 449.18 | [25 empty] | Итого прямые затраты
|  | ФОТ |  |  |  | 12: 276.99 | [26 empty] | ФОТ
| Пр/812-010.0-1 | НР Деревянные конструкции |  |  |  | 4: %; 5: 108; 7: 108; 12: 299.15 | [26 empty] | НР Деревянные конструкции
| Пр/774-010.0 | СП Деревянные конструкции |  |  |  | 4: %; 5: 55; 7: 55; 12: 152.34 | [26 empty] | СП Деревянные конструкции
|  | Всего по позиции |  |  |  | 10: 90067; 12: 900.67 | [27 empty] | Всего по позиции
67 | ФСБЦ-11.2.04.06-0071 | Подстолье под мойку размером 500х600 мм из ЛСДСП, размеры 600х820х560 мм |  |  |  | шт | 1 | 1 | 1 | 1316.28 | 1.37 | 1803.3 |  | 1803.3 | [20 empty] | Подстолье под мойку размером 500х600 мм из ЛСДСП, размеры 600х820х560 мм
|  | Всего по позиции |  |  |  | 12: 1803.3 | [27 empty] | Всего по позиции
68 | ГЭСНр65-01-005-07 | (Прим.Установка) Смена смесителей: без душевой сетки (ванная) |  |  |  | 4: 100 шт; 5: 0.01; 6: 1; 7: 0.01 | [20 empty] | (Прим.Установка) Смена смесителей: без душевой сетки (ванная)
|  | Объем=1 / 100 | [33 empty] | Объем=1 / 100
| 1 | ОТ(ЗТ) |  |  |  | 4: чел.-ч; 7: 1.4523; 12: 626.77 | [22 empty] | ОТ(ЗТ)
| 1-100-35 | Средний разряд работы 3,5 |  |  |  | 4: чел.-ч; 5: 145.23; 7: 1.4523; 10: 431.57; 12: 626.77 | [23 empty] | Средний разряд работы 3,5
| 2 | ЭМ |  |  |  | 12: 0.6 | [22 empty] | ЭМ
|  | ОТм(ЗТм) |  |  |  | 4: чел.-ч; 7: 0.0009; 12: 0.41 | [22 empty] | ОТм(ЗТм)
| 91.14.02-001 | Автомобили бортовые, грузоподъемность до 5 т |  |  |  | 4: маш.-ч; 5: 0.09; 7: 0.0009; 10: 669.02; 12: 0.6 | [23 empty] | Автомобили бортовые, грузоподъемность до 5 т
| 4-100-040 | ОТм(Зтм) Средний разряд машинистов 4 |  |  |  | 4: чел.-ч; 5: 0.09; 7: 0.0009; 10: 457.15; 12: 0.41 | [24 empty] | ОТм(Зтм) Средний разряд машинистов 4
| 4 | М |  |  |  | 12: 2.72 | [22 empty] | М
| 01.7.07.29-0111 | Пакля смоляная пропитанная |  |  |  | кг | 0.4 |  | 0.004 | 92.95 | 1.62 | 150.58 |  | 0.6 | [23 empty] | Пакля смоляная пропитанная
| 14.4.02.04-0175 | Краска масляная МА-15, сурик железный |  |  |  | т | 0.0008 |  | 8e-06 | 57199.55 | 1.55 | 88659.3 |  | 0.71 | [23 empty] | Краска масляная МА-15, сурик железный
| 14.5.05.01-0012 | Олифа комбинированная для разведения масляных густотертых красок и для внешних работ по деревянным поверхностям |  |  |  | т | 0.0019 |  | 1.9e-05 | 60697.21 | 1.22 | 74050.6 |  | 1.41 | [23 empty] | Олифа комбинированная для разведения масляных густотертых красок и для внешних работ по деревянным поверхностям
Н | 18.1.10.10 | Смесители |  |  |  | 4: шт; 5: 100; 7: 1 | [28 empty] | Смесители
Н | 999-9899 | Строительный мусор и масса возвратных материалов |  |  |  | 4: т; 5: 0.23; 7: 0.0023 | [28 empty] | Строительный мусор и масса возвратных материалов
|  | Итого прямые затраты |  |  |  | 12: 630.5 | [25 empty] | Итого прямые затраты
|  | ФОТ |  |  |  | 12: 627.18 | [26 empty] | ФОТ
| Пр/812-099.2-1 | НР Внутренние санитарно-технические работы: смена труб, санприборов, запорной арматуры и другое (ремонтно-строительные) |  |  |  | 4: %; 5: 103; 7: 103; 12: 646 | [26 empty] | НР Внутренние санитарно-технические работы: смена труб, санприборов, запорной арматуры и другое (ремонтно-строительные)
| Пр/774-099.2 | СП Внутренние санитарно-технические работы: смена труб, санприборов, запорной арматуры и другое (ремонтно-строительные) |  |  |  | 4: %; 5: 52; 7: 52; 12: 326.13 | [26 empty] | СП Внутренние санитарно-технические работы: смена труб, санприборов, запорной арматуры и другое (ремонтно-строительные)
|  | Всего по позиции |  |  |  | 10: 160263; 12: 1602.63 | [27 empty] | Всего по позиции
69 | ФСБЦ-18.1.10.10-0044 | Смеситель для мойки и умывальника, однорукояточный, центральный, набортный, с поворотным изливом, с аэратором, вынос излива 220 мм, диаметр излива 16 мм |  |  |  | компл | 1 | 1 | 1 | 1164.77 | 1.21 | 1409.37 |  | 1409.37 | [20 empty] | Смеситель для мойки и умывальника, однорукояточный, центральный, набортный, с поворотным изливом, с аэратором, вынос излива 220 мм, диаметр излива 16 мм
|  | Всего по позиции |  |  |  | 12: 1409.37 | [27 empty] | Всего по позиции
70 | ГЭСНр65-01-005-06 | Смена смесителей: с душевой сеткой (ванная) |  |  |  | 4: 100 шт; 5: 0.01; 6: 1; 7: 0.01 | [20 empty] | Смена смесителей: с душевой сеткой (ванная)
|  | Объем=1 / 100 | [33 empty] | Объем=1 / 100
| 1 | ОТ(ЗТ) |  |  |  | 4: чел.-ч; 7: 1.94; 12: 837.25 | [22 empty] | ОТ(ЗТ)
| 1-100-35 | Средний разряд работы 3,5 |  |  |  | 4: чел.-ч; 5: 194; 7: 1.94; 10: 431.57; 12: 837.25 | [23 empty] | Средний разряд работы 3,5
| 2 | ЭМ |  |  |  | 12: 0.94 | [22 empty] | ЭМ
|  | ОТм(ЗТм) |  |  |  | 4: чел.-ч; 7: 0.0014; 12: 0.64 | [22 empty] | ОТм(ЗТм)
| 91.14.02-001 | Автомобили бортовые, грузоподъемность до 5 т |  |  |  | 4: маш.-ч; 5: 0.14; 7: 0.0014; 10: 669.02; 12: 0.94 | [23 empty] | Автомобили бортовые, грузоподъемность до 5 т
| 4-100-040 | ОТм(Зтм) Средний разряд машинистов 4 |  |  |  | 4: чел.-ч; 5: 0.14; 7: 0.0014; 10: 457.15; 12: 0.64 | [24 empty] | ОТм(Зтм) Средний разряд машинистов 4
| 4 | М |  |  |  | 12: 3.07 | [22 empty] | М
| 01.7.07.29-0111 | Пакля смоляная пропитанная |  |  |  | кг | 0.4 |  | 0.004 | 92.95 | 1.62 | 150.58 |  | 0.6 | [23 empty] | Пакля смоляная пропитанная
| 14.4.02.04-0175 | Краска масляная МА-15, сурик железный |  |  |  | т | 0.0012 |  | 1.2e-05 | 57199.55 | 1.55 | 88659.3 |  | 1.06 | [23 empty] | Краска масляная МА-15, сурик железный
| 14.5.05.01-0012 | Олифа комбинированная для разведения масляных густотертых красок и для внешних работ по деревянным поверхностям |  |  |  | т | 0.0019 |  | 1.9e-05 | 60697.21 | 1.22 | 74050.6 |  | 1.41 | [23 empty] | Олифа комбинированная для разведения масляных густотертых красок и для внешних работ по деревянным поверхностям
Н | 18.1.10.10 | Смесители |  |  |  | 4: шт; 5: 100; 7: 1 | [28 empty] | Смесители
Н | 999-9899 | Строительный мусор и масса возвратных материалов |  |  |  | 4: т; 5: 0.26; 7: 0.0026 | [28 empty] | Строительный мусор и масса возвратных материалов
|  | Итого прямые затраты |  |  |  | 12: 841.9 | [25 empty] | Итого прямые затраты
|  | ФОТ |  |  |  | 12: 837.89 | [26 empty] | ФОТ
| Пр/812-099.2-1 | НР Внутренние санитарно-технические работы: смена труб, санприборов, запорной арматуры и другое (ремонтно-строительные) |  |  |  | 4: %; 5: 103; 7: 103; 12: 863.03 | [26 empty] | НР Внутренние санитарно-технические работы: смена труб, санприборов, запорной арматуры и другое (ремонтно-строительные)
| Пр/774-099.2 | СП Внутренние санитарно-технические работы: смена труб, санприборов, запорной арматуры и другое (ремонтно-строительные) |  |  |  | 4: %; 5: 52; 7: 52; 12: 435.7 | [26 empty] | СП Внутренние санитарно-технические работы: смена труб, санприборов, запорной арматуры и другое (ремонтно-строительные)
|  | Всего по позиции |  |  |  | 10: 214063; 12: 2140.63 | [27 empty] | Всего по позиции
71 | ФСБЦ-18.1.10.10-0064 | Смеситель общий для ванны и умывальника, однорукояточный, раздельный, настенный, с душевой сеткой на гибком шланге, с держателем душевой лейки, с аэратором, вынос излива 300-330 мм, диаметр излива 15 мм |  |  |  | шт | 1 | 1 | 1 | 2469.39 | 1.21 | 2987.96 |  | 2987.96 | [20 empty] | Смеситель общий для ванны и умывальника, однорукояточный, раздельный, настенный, с душевой сеткой на гибком шланге, с держателем душевой лейки, с аэратором, вынос излива 300-330 мм, диаметр излива 15 мм
|  | Всего по позиции |  |  |  | 12: 2987.96 | [27 empty] | Всего по позиции
72 | ГЭСНр65-01-001-01 | Разборка трубопроводов из водогазопроводных труб диаметром: до 25 мм (холод.и горяч. водос. д.15) |  |  |  | 4: 100 м; 5: 0.03; 6: 1; 7: 0.03 | [20 empty] | Разборка трубопроводов из водогазопроводных труб диаметром: до 25 мм (холод.и горяч. водос. д.15)
|  | Объем=3 / 100 | [33 empty] | Объем=3 / 100
| 1 | ОТ(ЗТ) |  |  |  | 4: чел.-ч; 7: 0.8409; 12: 329.91 | [22 empty] | ОТ(ЗТ)
| 1-100-26 | Средний разряд работы 2,6 |  |  |  | 4: чел.-ч; 5: 28.03; 7: 0.8409; 10: 392.33; 12: 329.91 | [23 empty] | Средний разряд работы 2,6
| 2 | ЭМ |  |  |  | 12: 0.51 | [22 empty] | ЭМ
|  | ОТм(ЗТм) |  |  |  | 4: чел.-ч; 7: 0.0015; 12: 0.61 | [22 empty] | ОТм(ЗТм)
| 91.06.06-048 | Подъемники одномачтовые, грузоподъемность до 500 кг, высота подъема 45 м |  |  |  | маш.-ч | 0.05 |  | 0.0015 | 37.32 | 1.55 | 57.85 |  | 0.09 | [23 empty] | Подъемники одномачтовые, грузоподъемность до 500 кг, высота подъема 45 м
| 4-100-030 | ОТм(Зтм) Средний разряд машинистов 3 |  |  |  | 4: чел.-ч; 5: 0.05; 7: 0.0015; 10: 405.98; 12: 0.61 | [24 empty] | ОТм(Зтм) Средний разряд машинистов 3
| 91.17.04-042 | Аппараты для газовой сварки и резки |  |  |  | маш.-ч | 2.5 |  | 0.075 | 4.35 | 1.29 | 5.61 |  | 0.42 | [23 empty] | Аппараты для газовой сварки и резки
| 4 | М |  |  |  | 12: 14.4 | [22 empty] | М
| 01.3.02.03-0001 | Ацетилен газообразный технический |  |  |  | м3 | 0.36 |  | 0.0108 | 340.41 | 2.01 | 684.22 |  | 7.39 | [23 empty] | Ацетилен газообразный технический
| 01.3.02.08-0001 | Кислород газообразный технический |  |  |  | м3 | 2.29 |  | 0.0687 | 114.64 | 0.89 | 102.03 |  | 7.01 | [23 empty] | Кислород газообразный технический
Н | 999-9899 | Строительный мусор и масса возвратных материалов |  |  |  | 4: т; 5: 0.19; 7: 0.0057 | [28 empty] | Строительный мусор и масса возвратных материалов
|  | Итого прямые затраты |  |  |  | 12: 345.43 | [25 empty] | Итого прямые затраты
|  | ФОТ |  |  |  | 12: 330.52 | [26 empty] | ФОТ
| Пр/812-099.1-1 | НР Внутренние санитарно-технические работы: демонтаж и разборка (ремонтно-строительные) |  |  |  | 4: %; 5: 87; 7: 87; 12: 287.55 | [26 empty] | НР Внутренние санитарно-технические работы: демонтаж и разборка (ремонтно-строительные)
| Пр/774-099.1 | СП Внутренние санитарно-технические работы: демонтаж и разборка (ремонтно-строительные) |  |  |  | 4: %; 5: 44; 7: 44; 12: 145.43 | [26 empty] | СП Внутренние санитарно-технические работы: демонтаж и разборка (ремонтно-строительные)
|  | Всего по позиции |  |  |  | 10: 25947; 12: 778.41 | [27 empty] | Всего по позиции
73 | ГЭСН16-04-002-01 | Прокладка трубопроводов водоснабжения из напорных полиэтиленовых труб наружным диаметром: 20 мм(холод. и горяч. водос. д.15) |  |  |  | 4: 100 м; 5: 0.06; 6: 1; 7: 0.06 | [20 empty] | Прокладка трубопроводов водоснабжения из напорных полиэтиленовых труб наружным диаметром: 20 мм(холод. и горяч. водос. д.15)
|  | Объем=(3+3) / 100 | [33 empty] | Объем=(3+3) / 100
| 1 | ОТ(ЗТ) |  |  |  | 4: чел.-ч; 7: 9.84; 12: 4498.36 | [22 empty] | ОТ(ЗТ)
| 1-100-40 | Средний разряд работы 4,0 |  |  |  | 4: чел.-ч; 5: 164; 7: 9.84; 10: 457.15; 12: 4498.36 | [23 empty] | Средний разряд работы 4,0
| 2 | ЭМ |  |  |  | 12: 65.83 | [22 empty] | ЭМ
|  | ОТм(ЗТм) |  |  |  | 4: чел.-ч; 7: 0.0168; 12: 8.44 | [22 empty] | ОТм(ЗТм)
| 91.05.01-017 | Краны башенные, грузоподъемность 8 т |  |  |  | маш.-ч | 0.05 |  | 0.003 | 622.62 | 1.46 | 909.03 |  | 2.73 | [23 empty] | Краны башенные, грузоподъемность 8 т
| 4-100-060 | ОТм(Зтм) Средний разряд машинистов 6 |  |  |  | 4: чел.-ч; 5: 0.05; 7: 0.003; 10: 614.09; 12: 1.84 | [24 empty] | ОТм(Зтм) Средний разряд машинистов 6
| 91.05.05-015 | Краны на автомобильном ходу, грузоподъемность 16 т |  |  |  | 4: маш.-ч; 5: 0.03; 7: 0.0018; 10: 1774.99; 12: 3.19 | [23 empty] | Краны на автомобильном ходу, грузоподъемность 16 т
| 4-100-060 | ОТм(Зтм) Средний разряд машинистов 6 |  |  |  | 4: чел.-ч; 5: 0.03; 7: 0.0018; 10: 614.09; 12: 1.11 | [24 empty] | ОТм(Зтм) Средний разряд машинистов 6
| 91.14.02-001 | Автомобили бортовые, грузоподъемность до 5 т |  |  |  | 4: маш.-ч; 5: 0.2; 7: 0.012; 10: 669.02; 12: 8.03 | [23 empty] | Автомобили бортовые, грузоподъемность до 5 т
| 4-100-040 | ОТм(Зтм) Средний разряд машинистов 4 |  |  |  | 4: чел.-ч; 5: 0.2; 7: 0.012; 10: 457.15; 12: 5.49 | [24 empty] | ОТм(Зтм) Средний разряд машинистов 4
| 91.17.04-056 | Аппараты с полуавтоматическим управлением процессом сварки "встык" пластмассовых труб диаметром до 160 мм |  |  |  | маш.-ч | 11.43 |  | 0.6858 | 50.77 | 1.49 | 75.65 |  | 51.88 | [23 empty] | Аппараты с полуавтоматическим управлением процессом сварки "встык" пластмассовых труб диаметром до 160 мм
| 4 | М |  |  |  | 12: 108.38 | [22 empty] | М
| 01.3.05.38-0241 | Метилен хлористый технический |  |  |  | кг | 0.25 |  | 0.015 | 134.64 | 0.62 | 83.48 |  | 1.25 | [23 empty] | Метилен хлористый технический
| 01.7.03.01-0001 | Вода |  |  |  | 4: м3; 5: 0.47; 7: 0.0282; 10: 25.78; 12: 0.73 | [23 empty] | Вода
| 01.7.07.10-0001 | Патроны для строительно-монтажного пистолета, цвет наконечника красный, длина 10-18 мм |  |  |  | 1000 шт | 0.1 |  | 0.006 | 3671.85 | 1.63 | 5985.12 |  | 35.91 | [23 empty] | Патроны для строительно-монтажного пистолета, цвет наконечника красный, длина 10-18 мм
| 01.7.15.07-0052 | Дюбель-гвозди по бетону для монтажного пистолета, диаметр 3,05 мм, длина 60 мм |  |  |  | т | 0.00085 |  | 5.1e-05 | 959875.04 | 1.29 | 1238238.8 |  | 63.15 | [23 empty] | Дюбель-гвозди по бетону для монтажного пистолета, диаметр 3,05 мм, длина 60 мм
| 03.1.02.03-0015 | Известь строительная негашеная хлорная, марка А |  |  |  | кг | 0.0016 |  | 9.6e-05 | 59.41 | 1.66 | 98.62 |  | 0.01 | [23 empty] | Известь строительная негашеная хлорная, марка А
| 14.1.04.02-0002 | Клей, марка 88-СА |  |  |  | кг | 0.25 |  | 0.015 | 303.48 | 1.61 | 488.6 |  | 7.33 | [23 empty] | Клей, марка 88-СА
П,Н | 18.1.09.06 | Арматура муфтовая |  |  |  | 4: шт; 5: 0; 7: 0 | [28 empty] | Арматура муфтовая
П,Н | 23.1.02.07 | Крепления |  |  |  | 4: кг; 5: 0; 7: 0 | [28 empty] | Крепления
Н | 24.3.03.13 | Трубы полиэтиленовые |  |  |  | 4: м; 5: 89.9; 7: 5.394 | [28 empty] | Трубы полиэтиленовые
Н | 24.3.05.02 | Заглушки полиэтиленовые |  |  |  | 4: кг; 5: 0.55; 7: 0.033 | [28 empty] | Заглушки полиэтиленовые
П,Н | 24.3.05.19 | Фасонные и соединительные части к полиэтиленовым трубам |  |  |  | 4: шт; 5: 0; 7: 0 | [28 empty] | Фасонные и соединительные части к полиэтиленовым трубам
|  | Итого прямые затраты |  |  |  | 12: 4681.01 | [25 empty] | Итого прямые затраты
|  | ФОТ |  |  |  | 12: 4506.8 | [26 empty] | ФОТ
| Пр/812-016.0-1 | НР Сантехнические работы - внутренние (трубопроводы, водопровод, канализация, отопление, газоснабжение, вентиляция и кондиционирование воздуха) |  |  |  | 4: %; 5: 121; 7: 121; 12: 5453.23 | [26 empty] | НР Сантехнические работы - внутренние (трубопроводы, водопровод, канализация, отопление, газоснабжение, вентиляция и кондиционирование воздуха)
| Пр/774-016.0 | СП Сантехнические работы - внутренние (трубопроводы, водопровод, канализация, отопление, газоснабжение, вентиляция и кондиционирование воздуха) |  |  |  | 4: %; 5: 72; 7: 72; 12: 3244.9 | [26 empty] | СП Сантехнические работы - внутренние (трубопроводы, водопровод, канализация, отопление, газоснабжение, вентиляция и кондиционирование воздуха)
|  | Всего по позиции |  |  |  | 10: 222985.67; 12: 13379.14 | [27 empty] | Всего по позиции
74 | ФСБЦ-24.3.03.13-0001 | Трубы напорные полиэтиленовые, кроме газопроводных ПЭ100, для транспортировки воды, стандартное размерное отношение SDR11, номинальный наружный диаметр 32 мм, толщина стенки 3,0 мм |  |  |  | м | 5.394 | 1 | 5.394 |  |  | 73.02 |  | 393.87 | [20 empty] | Трубы напорные полиэтиленовые, кроме газопроводных ПЭ100, для транспортировки воды, стандартное размерное отношение SDR11, номинальный наружный диаметр 32 мм, толщина стенки 3,0 мм
|  | Всего по позиции |  |  |  | 12: 393.87 | [27 empty] | Всего по позиции
75 | ФСБЦ-24.3.05.15-0141 | Тройник полипропиленовый переходной, номинальный наружный диаметр 20х16х20 мм |  |  |  | шт | 2 | 1 | 2 | 11.04 | 1.36 | 15.01 |  | 30.02 | [20 empty] | Тройник полипропиленовый переходной, номинальный наружный диаметр 20х16х20 мм
|  | Всего по позиции |  |  |  | 12: 30.02 | [27 empty] | Всего по позиции
76 | ФСБЦ-24.3.05.16-0001 | Угольник 45° ХПВХ, номинальное давление 2,5 МПа, диаметр 20 мм |  |  |  | шт | 2 | 1 | 2 | 314.72 | 0.93 | 292.69 |  | 585.38 | [20 empty] | Угольник 45° ХПВХ, номинальное давление 2,5 МПа, диаметр 20 мм
|  | Всего по позиции |  |  |  | 12: 585.38 | [27 empty] | Всего по позиции
77 | ФСБЦ-24.3.05.07-0001 | Муфта полипропиленовая соединительная для холодного, горячего водоснабжения, отопления и транспортировки химических веществ, номинальный диаметр 20 мм |  |  |  | шт | 2 | 1 | 2 | 197.81 | 1.36 | 269.02 |  | 538.04 | [20 empty] | Муфта полипропиленовая соединительная для холодного, горячего водоснабжения, отопления и транспортировки химических веществ, номинальный диаметр 20 мм
|  | Всего по позиции |  |  |  | 12: 538.04 | [27 empty] | Всего по позиции
78 | ФСБЦ-18.1.09.06-1030 | Кран шаровой муфтовый для воды, тип резьбы внутренняя/внутренняя, номинальный диаметр 20 мм |  |  |  | шт | 2 | 1 | 2 | 280.22 | 1.46 | 409.12 |  | 818.24 | [20 empty] | Кран шаровой муфтовый для воды, тип резьбы внутренняя/внутренняя, номинальный диаметр 20 мм
|  | Всего по позиции |  |  |  | 12: 818.24 | [27 empty] | Всего по позиции
79 | ГЭСНр65-01-006-12 | Смена: унитазов типа "Компакт" |  |  |  | 4: 100 шт; 5: 0.01; 6: 1; 7: 0.01 | [20 empty] | Смена: унитазов типа "Компакт"
|  | Объем=1 / 100 | [33 empty] | Объем=1 / 100
| 1 | ОТ(ЗТ) |  |  |  | 4: чел.-ч; 7: 4.127; 12: 1781.09 | [22 empty] | ОТ(ЗТ)
| 1-100-35 | Средний разряд работы 3,5 |  |  |  | 4: чел.-ч; 5: 412.7; 7: 4.127; 10: 431.57; 12: 1781.09 | [23 empty] | Средний разряд работы 3,5
| 2 | ЭМ |  |  |  | 12: 5.45 | [22 empty] | ЭМ
|  | ОТм(ЗТм) |  |  |  | 4: чел.-ч; 7: 0.015; 12: 6.47 | [22 empty] | ОТм(ЗТм)
| 91.06.06-048 | Подъемники одномачтовые, грузоподъемность до 500 кг, высота подъема 45 м |  |  |  | маш.-ч | 0.75 |  | 0.0075 | 37.32 | 1.55 | 57.85 |  | 0.43 | [23 empty] | Подъемники одномачтовые, грузоподъемность до 500 кг, высота подъема 45 м
| 4-100-030 | ОТм(Зтм) Средний разряд машинистов 3 |  |  |  | 4: чел.-ч; 5: 0.75; 7: 0.0075; 10: 405.98; 12: 3.04 | [24 empty] | ОТм(Зтм) Средний разряд машинистов 3
| 91.14.02-001 | Автомобили бортовые, грузоподъемность до 5 т |  |  |  | 4: маш.-ч; 5: 0.75; 7: 0.0075; 10: 669.02; 12: 5.02 | [23 empty] | Автомобили бортовые, грузоподъемность до 5 т
| 4-100-040 | ОТм(Зтм) Средний разряд машинистов 4 |  |  |  | 4: чел.-ч; 5: 0.75; 7: 0.0075; 10: 457.15; 12: 3.43 | [24 empty] | ОТм(Зтм) Средний разряд машинистов 4
| 4 | М |  |  |  | 12: 195.42 | [22 empty] | М
| 01.7.07.29-0031 | Каболка |  |  |  | т | 0.0035 |  | 3.5e-05 | 160056.6 | 1.62 | 259291.69 |  | 9.08 | [23 empty] | Каболка
| 01.7.07.29-0101 | Очес льняной |  |  |  | кг | 1.05 |  | 0.0105 | 128.4 | 1.62 | 208.01 |  | 2.18 | [23 empty] | Очес льняной
| 01.7.15.14-0169 | Шурупы самонарезающие стальные с полукруглой головкой и прямым шлицем, остроконечные, диаметр 6 мм, длина 40 мм |  |  |  | т | 0.0072 |  | 7.2e-05 | 104494.96 | 1.29 | 134798.5 |  | 9.71 | [23 empty] | Шурупы самонарезающие стальные с полукруглой головкой и прямым шлицем, остроконечные, диаметр 6 мм, длина 40 мм
| 03.2.02.08-0002 | Цемент расширяющийся |  |  |  | т | 0.02 |  | 0.0002 | 14625.05 | 2.11 | 30858.86 |  | 6.17 | [23 empty] | Цемент расширяющийся
| 08.3.03.05-0013 | Проволока стальная низкоуглеродистая оцинкованная разного назначения, диаметр 1,6 мм |  |  |  | т | 0.005 |  | 5e-05 | 87245.7 | 1.15 | 100332.56 |  | 5.02 | [23 empty] | Проволока стальная низкоуглеродистая оцинкованная разного назначения, диаметр 1,6 мм
| 14.4.02.04-0142 | Краска масляная МА-0115, мумия, сурик железный |  |  |  | кг | 2.6 |  | 0.026 | 79.88 | 1.55 | 123.81 |  | 3.22 | [23 empty] | Краска масляная МА-0115, мумия, сурик железный
| 14.5.05.01-0012 | Олифа комбинированная для разведения масляных густотертых красок и для внешних работ по деревянным поверхностям |  |  |  | т | 0.0012 |  | 1.2e-05 | 60697.21 | 1.22 | 74050.6 |  | 0.89 | [23 empty] | Олифа комбинированная для разведения масляных густотертых красок и для внешних работ по деревянным поверхностям
| 24.3.05.01-0101 | Втулки полихлорвиниловые |  |  |  | 100 шт | 4 |  | 0.04 | 4278.16 | 0.93 | 3978.69 |  | 159.15 | [23 empty] | Втулки полихлорвиниловые
Н | 18.2.01.06 | Унитазы |  |  |  | 4: компл; 5: 100; 7: 1 | [28 empty] | Унитазы
|  | Итого прямые затраты |  |  |  | 12: 1988.43 | [25 empty] | Итого прямые затраты
|  | ФОТ |  |  |  | 12: 1787.56 | [26 empty] | ФОТ
| Пр/812-099.2-1 | НР Внутренние санитарно-технические работы: смена труб, санприборов, запорной арматуры и другое (ремонтно-строительные) |  |  |  | 4: %; 5: 103; 7: 103; 12: 1841.19 | [26 empty] | НР Внутренние санитарно-технические работы: смена труб, санприборов, запорной арматуры и другое (ремонтно-строительные)
| Пр/774-099.2 | СП Внутренние санитарно-технические работы: смена труб, санприборов, запорной арматуры и другое (ремонтно-строительные) |  |  |  | 4: %; 5: 52; 7: 52; 12: 929.53 | [26 empty] | СП Внутренние санитарно-технические работы: смена труб, санприборов, запорной арматуры и другое (ремонтно-строительные)
|  | Всего по позиции |  |  |  | 10: 475915; 12: 4759.15 | [27 empty] | Всего по позиции
80 | ФСБЦ-18.2.01.06-0056 | Унитаз керамический напольный в комплекте с бачком, универсальный выпуск, двойной слив, размеры 353х648х775 мм |  |  |  | компл | 1 | 1 | 1 | 6718.22 | 2.02 | 13570.8 |  | 13570.8 | [20 empty] | Унитаз керамический напольный в комплекте с бачком, универсальный выпуск, двойной слив, размеры 353х648х775 мм
|  | Всего по позиции |  |  |  | 12: 13570.8 | [27 empty] | Всего по позиции
81 | ГЭСНр65-01-006-10 | Смена: гибких подводок |  |  |  | 4: 100 шт; 5: 0.02; 6: 1; 7: 0.02 | [20 empty] | Смена: гибких подводок
|  | Объем=2 / 100 | [33 empty] | Объем=2 / 100
| 1 | ОТ(ЗТ) |  |  |  | 4: чел.-ч; 7: 0.944; 12: 407.4 | [22 empty] | ОТ(ЗТ)
| 1-100-35 | Средний разряд работы 3,5 |  |  |  | 4: чел.-ч; 5: 47.2; 7: 0.944; 10: 431.57; 12: 407.4 | [23 empty] | Средний разряд работы 3,5
| 2 | ЭМ |  |  |  | 12: 0.73 | [22 empty] | ЭМ
|  | ОТм(ЗТм) |  |  |  | 4: чел.-ч; 7: 0.002; 12: 0.87 | [22 empty] | ОТм(ЗТм)
| 91.06.06-048 | Подъемники одномачтовые, грузоподъемность до 500 кг, высота подъема 45 м |  |  |  | маш.-ч | 0.05 |  | 0.001 | 37.32 | 1.55 | 57.85 |  | 0.06 | [23 empty] | Подъемники одномачтовые, грузоподъемность до 500 кг, высота подъема 45 м
| 4-100-030 | ОТм(Зтм) Средний разряд машинистов 3 |  |  |  | 4: чел.-ч; 5: 0.05; 7: 0.001; 10: 405.98; 12: 0.41 | [24 empty] | ОТм(Зтм) Средний разряд машинистов 3
| 91.14.02-001 | Автомобили бортовые, грузоподъемность до 5 т |  |  |  | 4: маш.-ч; 5: 0.05; 7: 0.001; 10: 669.02; 12: 0.67 | [23 empty] | Автомобили бортовые, грузоподъемность до 5 т
| 4-100-040 | ОТм(Зтм) Средний разряд машинистов 4 |  |  |  | 4: чел.-ч; 5: 0.05; 7: 0.001; 10: 457.15; 12: 0.46 | [24 empty] | ОТм(Зтм) Средний разряд машинистов 4
Н | 18.2.06.08 | Подводки гибкие |  |  |  | 4: компл; 5: 100; 7: 2 | [28 empty] | Подводки гибкие
|  | Итого прямые затраты |  |  |  | 12: 409 | [25 empty] | Итого прямые затраты
|  | ФОТ |  |  |  | 12: 408.27 | [26 empty] | ФОТ
| Пр/812-099.2-1 | НР Внутренние санитарно-технические работы: смена труб, санприборов, запорной арматуры и другое (ремонтно-строительные) |  |  |  | 4: %; 5: 103; 7: 103; 12: 420.52 | [26 empty] | НР Внутренние санитарно-технические работы: смена труб, санприборов, запорной арматуры и другое (ремонтно-строительные)
| Пр/774-099.2 | СП Внутренние санитарно-технические работы: смена труб, санприборов, запорной арматуры и другое (ремонтно-строительные) |  |  |  | 4: %; 5: 52; 7: 52; 12: 212.3 | [26 empty] | СП Внутренние санитарно-технические работы: смена труб, санприборов, запорной арматуры и другое (ремонтно-строительные)
|  | Всего по позиции |  |  |  | 10: 52091; 12: 1041.82 | [27 empty] | Всего по позиции
82 | ФСБЦ-24.2.04.01-1012 | Подводки гибкие армированные для воды, антивибрационные в комплекте с прокладками, диаметр 15 мм, длина 500 мм |  |  |  | компл | 2 | 1 | 2 | 97.07 | 1.21 | 117.45 |  | 234.9 | [20 empty] | Подводки гибкие армированные для воды, антивибрационные в комплекте с прокладками, диаметр 15 мм, длина 500 мм
|  | Всего по позиции |  |  |  | 12: 234.9 | [27 empty] | Всего по позиции
83 | ГЭСН16-06-005-01 | Установка счетчиков (водомеров) диаметром: до 40 мм |  |  |  | 4: шт; 5: 2; 6: 1; 7: 2 | [20 empty] | Установка счетчиков (водомеров) диаметром: до 40 мм
| 1 | ОТ(ЗТ) |  |  |  | 4: чел.-ч; 7: 0.82; 12: 366.47 | [22 empty] | ОТ(ЗТ)
| 1-100-38 | Средний разряд работы 3,8 |  |  |  | 4: чел.-ч; 5: 0.41; 7: 0.82; 10: 446.92; 12: 366.47 | [23 empty] | Средний разряд работы 3,8
| 2 | ЭМ |  |  |  | 12: 13.38 | [22 empty] | ЭМ
|  | ОТм(ЗТм) |  |  |  | 4: чел.-ч; 7: 0.02; 12: 9.14 | [22 empty] | ОТм(ЗТм)
| 91.14.02-001 | Автомобили бортовые, грузоподъемность до 5 т |  |  |  | 4: маш.-ч; 5: 0.01; 7: 0.02; 10: 669.02; 12: 13.38 | [23 empty] | Автомобили бортовые, грузоподъемность до 5 т
| 4-100-040 | ОТм(Зтм) Средний разряд машинистов 4 |  |  |  | 4: чел.-ч; 5: 0.01; 7: 0.02; 10: 457.15; 12: 9.14 | [24 empty] | ОТм(Зтм) Средний разряд машинистов 4
| 4 | М |  |  |  | 12: 10.59 | [22 empty] | М
| 01.7.07.29-0101 | Очес льняной |  |  |  | кг | 0.01 |  | 0.02 | 128.4 | 1.62 | 208.01 |  | 4.16 | [23 empty] | Очес льняной
| 14.4.02.04-0142 | Краска масляная МА-0115, мумия, сурик железный |  |  |  | кг | 0.02 |  | 0.04 | 79.88 | 1.55 | 123.81 |  | 4.95 | [23 empty] | Краска масляная МА-0115, мумия, сурик железный
| 14.5.05.01-0012 | Олифа комбинированная для разведения масляных густотертых красок и для внешних работ по деревянным поверхностям |  |  |  | т | 1e-05 |  | 2e-05 | 60697.21 | 1.22 | 74050.6 |  | 1.48 | [23 empty] | Олифа комбинированная для разведения масляных густотертых красок и для внешних работ по деревянным поверхностям
|  | Итого прямые затраты |  |  |  | 12: 399.58 | [25 empty] | Итого прямые затраты
|  | ФОТ |  |  |  | 12: 375.61 | [26 empty] | ФОТ
| Пр/812-016.0-1 | НР Сантехнические работы - внутренние (трубопроводы, водопровод, канализация, отопление, газоснабжение, вентиляция и кондиционирование воздуха) |  |  |  | 4: %; 5: 121; 7: 121; 12: 454.49 | [26 empty] | НР Сантехнические работы - внутренние (трубопроводы, водопровод, канализация, отопление, газоснабжение, вентиляция и кондиционирование воздуха)
| Пр/774-016.0 | СП Сантехнические работы - внутренние (трубопроводы, водопровод, канализация, отопление, газоснабжение, вентиляция и кондиционирование воздуха) |  |  |  | 4: %; 5: 72; 7: 72; 12: 270.44 | [26 empty] | СП Сантехнические работы - внутренние (трубопроводы, водопровод, канализация, отопление, газоснабжение, вентиляция и кондиционирование воздуха)
|  | Всего по позиции |  |  |  | 10: 562.26; 12: 1124.51 | [27 empty] | Всего по позиции
84 О | ФСБЦ-65.1.04.02-0038 | Счетчик горячей воды ВСГ, номинальный диаметр 15 мм |  |  |  | шт | 1 | 1 | 1 | 676.45 | 1.34 | 906.44 |  | 906.44 | [20 empty] | Счетчик горячей воды ВСГ, номинальный диаметр 15 мм
|  | Всего по позиции |  |  |  | 12: 906.44 | [27 empty] | Всего по позиции
85 О | ФСБЦ-65.1.01.01-1015 | Счётчик холодной воды, крыльчатый одноструйный, присоединение резьбовое, диаметр условного прохода 15 мм |  |  |  | шт | 1 | 1 | 1 | 1105.76 | 1.34 | 1481.72 |  | 1481.72 | [20 empty] | Счётчик холодной воды, крыльчатый одноструйный, присоединение резьбовое, диаметр условного прохода 15 мм
|  | Всего по позиции |  |  |  | 12: 1481.72 | [27 empty] | Всего по позиции
86 | ГЭСНр65-02-008-01 | Демонтаж: радиаторов весом до 80 кг |  |  |  | 4: 100 шт; 5: 0.03; 6: 1; 7: 0.03 | [20 empty] | Демонтаж: радиаторов весом до 80 кг
|  | Объем=3 / 100 | [33 empty] | Объем=3 / 100
| 1 | ОТ(ЗТ) |  |  |  | 4: чел.-ч; 7: 3.3; 12: 1238.42 | [22 empty] | ОТ(ЗТ)
| 1-100-21 | Средний разряд работы 2,1 |  |  |  | 4: чел.-ч; 5: 110; 7: 3.3; 10: 375.28; 12: 1238.42 | [23 empty] | Средний разряд работы 2,1
| 2 | ЭМ |  |  |  | 12: 3.89 | [22 empty] | ЭМ
|  | ОТм(ЗТм) |  |  |  | 4: чел.-ч; 7: 0.0672; 12: 27.28 | [22 empty] | ОТм(ЗТм)
| 91.06.06-048 | Подъемники одномачтовые, грузоподъемность до 500 кг, высота подъема 45 м |  |  |  | маш.-ч | 2.24 |  | 0.0672 | 37.32 | 1.55 | 57.85 |  | 3.89 | [23 empty] | Подъемники одномачтовые, грузоподъемность до 500 кг, высота подъема 45 м
| 4-100-030 | ОТм(Зтм) Средний разряд машинистов 3 |  |  |  | 4: чел.-ч; 5: 2.24; 7: 0.0672; 10: 405.98; 12: 27.28 | [24 empty] | ОТм(Зтм) Средний разряд машинистов 3
|  | Итого прямые затраты |  |  |  | 12: 1269.59 | [25 empty] | Итого прямые затраты
|  | ФОТ |  |  |  | 12: 1265.7 | [26 empty] | ФОТ
| Пр/812-099.1-1 | НР Внутренние санитарно-технические работы: демонтаж и разборка (ремонтно-строительные) |  |  |  | 4: %; 5: 87; 7: 87; 12: 1101.16 | [26 empty] | НР Внутренние санитарно-технические работы: демонтаж и разборка (ремонтно-строительные)
| Пр/774-099.1 | СП Внутренние санитарно-технические работы: демонтаж и разборка (ремонтно-строительные) |  |  |  | 4: %; 5: 44; 7: 44; 12: 556.91 | [26 empty] | СП Внутренние санитарно-технические работы: демонтаж и разборка (ремонтно-строительные)
|  | Всего по позиции |  |  |  | 10: 97588.67; 12: 2927.66 | [27 empty] | Всего по позиции
87 | ГЭСН18-03-006-02 | Установка радиаторов алюминиевых и биметаллических с креплением к стене с числом секций: свыше 4 до 10 |  |  |  | 4: 100 шт; 5: 0.03; 6: 1; 7: 0.03 | [20 empty] | Установка радиаторов алюминиевых и биметаллических с креплением к стене с числом секций: свыше 4 до 10
|  | Объем=3 / 100 | [33 empty] | Объем=3 / 100
| 1 | ОТ(ЗТ) |  |  |  | 4: чел.-ч; 7: 1.7994; 12: 748.95 | [22 empty] | ОТ(ЗТ)
| 1-100-32 | Средний разряд работы 3,2 |  |  |  | 4: чел.-ч; 5: 59.98; 7: 1.7994; 10: 416.22; 12: 748.95 | [23 empty] | Средний разряд работы 3,2
| 2 | ЭМ |  |  |  | 12: 22.97 | [22 empty] | ЭМ
|  | ОТм(ЗТм) |  |  |  | 4: чел.-ч; 7: 0.0234; 12: 11.93 | [22 empty] | ОТм(ЗТм)
| 91.05.05-015 | Краны на автомобильном ходу, грузоподъемность 16 т |  |  |  | 4: маш.-ч; 5: 0.32; 7: 0.0096; 10: 1774.99; 12: 17.04 | [23 empty] | Краны на автомобильном ходу, грузоподъемность 16 т
| 4-100-060 | ОТм(Зтм) Средний разряд машинистов 6 |  |  |  | 4: чел.-ч; 5: 0.32; 7: 0.0096; 10: 614.09; 12: 5.9 | [24 empty] | ОТм(Зтм) Средний разряд машинистов 6
| 91.06.06-048 | Подъемники одномачтовые, грузоподъемность до 500 кг, высота подъема 45 м |  |  |  | маш.-ч | 0.18 |  | 0.0054 | 37.32 | 1.55 | 57.85 |  | 0.31 | [23 empty] | Подъемники одномачтовые, грузоподъемность до 500 кг, высота подъема 45 м
| 4-100-030 | ОТм(Зтм) Средний разряд машинистов 3 |  |  |  | 4: чел.-ч; 5: 0.18; 7: 0.0054; 10: 405.98; 12: 2.19 | [24 empty] | ОТм(Зтм) Средний разряд машинистов 3
| 91.14.02-001 | Автомобили бортовые, грузоподъемность до 5 т |  |  |  | 4: маш.-ч; 5: 0.28; 7: 0.0084; 10: 669.02; 12: 5.62 | [23 empty] | Автомобили бортовые, грузоподъемность до 5 т
| 4-100-040 | ОТм(Зтм) Средний разряд машинистов 4 |  |  |  | 4: чел.-ч; 5: 0.28; 7: 0.0084; 10: 457.15; 12: 3.84 | [24 empty] | ОТм(Зтм) Средний разряд машинистов 4
| 4 | М |  |  |  | 12: 1.27 | [22 empty] | М
| 01.7.03.04-0001 | Электроэнергия |  |  |  | 4: кВт-ч; 5: 4.048; 7: 0.12144; 10: 6.75; 12: 0.82 | [23 empty] | Электроэнергия
| 01.7.17.09-1013 | Бур с наконечником из твердого сплава, с хвостовиком SDS-plus для ударного сверления отверстий в твердых материалах, общая длина 160 мм, диаметр 10 мм |  |  |  | шт | 0.1847 |  | 0.005541 | 64.96 | 1.24 | 80.55 |  | 0.45 | [23 empty] | Бур с наконечником из твердого сплава, с хвостовиком SDS-plus для ударного сверления отверстий в твердых материалах, общая длина 160 мм, диаметр 10 мм
Н | 18.5.08.05 | Кронштейны стальные анкерные с пластиковыми дюбелями для крепления радиаторов |  |  |  | 4: 100 шт; 5: 3; 7: 0.09 | [28 empty] | Кронштейны стальные анкерные с пластиковыми дюбелями для крепления радиаторов
Н | 18.5.10.04 | Радиаторы алюминиевые и биметаллические секционные |  |  |  | 4: шт; 5: 100; 7: 3 | [28 empty] | Радиаторы алюминиевые и биметаллические секционные
П,Н | 18.5.10.08 | Универсальные монтажные комплекты для радиаторов |  |  |  | 4: компл; 5: 0; 7: 0 | [28 empty] | Универсальные монтажные комплекты для радиаторов
|  | Итого прямые затраты |  |  |  | 12: 785.12 | [25 empty] | Итого прямые затраты
|  | ФОТ |  |  |  | 12: 760.88 | [26 empty] | ФОТ
| Пр/812-016.0-1 | НР Сантехнические работы - внутренние (трубопроводы, водопровод, канализация, отопление, газоснабжение, вентиляция и кондиционирование воздуха) |  |  |  | 4: %; 5: 121; 7: 121; 12: 920.66 | [26 empty] | НР Сантехнические работы - внутренние (трубопроводы, водопровод, канализация, отопление, газоснабжение, вентиляция и кондиционирование воздуха)
| Пр/774-016.0 | СП Сантехнические работы - внутренние (трубопроводы, водопровод, канализация, отопление, газоснабжение, вентиляция и кондиционирование воздуха) |  |  |  | 4: %; 5: 72; 7: 72; 12: 547.83 | [26 empty] | СП Сантехнические работы - внутренние (трубопроводы, водопровод, канализация, отопление, газоснабжение, вентиляция и кондиционирование воздуха)
|  | Всего по позиции |  |  |  | 10: 75120.33; 12: 2253.61 | [27 empty] | Всего по позиции
88 | ФСБЦ-18.5.08.05-0047 | Кронштейны стальные анкерные настенные для крепления радиаторов, с пластиковыми дюбелями размером 10х75 мм, диаметр 7 мм, длина 180 мм |  |  |  | 100 шт | 0.09 | 1 | 0.09 | 1532.25 | 1.15 | 1762.09 |  | 158.59 | [20 empty] | Кронштейны стальные анкерные настенные для крепления радиаторов, с пластиковыми дюбелями размером 10х75 мм, диаметр 7 мм, длина 180 мм
|  | Всего по позиции |  |  |  | 12: 158.59 | [27 empty] | Всего по позиции
89 | ФСБЦ-18.5.10.05-0108 | Радиатор биметаллический секционный с боковым подключением, количество секций 5, межосевое расстояние 200 мм, рабочее давление до 3 МПа, максимальная температура теплоносителя до 135 °C, тепловая мощность до 0,5 кВт |  |  |  | шт | 1 | 1 | 1 | 3790.77 | 1.32 | 5003.82 |  | 5003.82 | [20 empty] | Радиатор биметаллический секционный с боковым подключением, количество секций 5, межосевое расстояние 200 мм, рабочее давление до 3 МПа, максимальная температура теплоносителя до 135 °C, тепловая мощность до 0,5 кВт
|  | Всего по позиции |  |  |  | 12: 5003.82 | [27 empty] | Всего по позиции
90 | ФСБЦ-18.5.10.05-0118 | Радиатор биметаллический секционный с боковым подключением, количество секций 10, межосевое расстояние 200 мм, рабочее давление до 3 МПа, максимальная температура теплоносителя до 135 °C, тепловая мощность до 1 кВт |  |  |  | шт | 2 | 1 | 2 | 7581.53 | 1.32 | 10007.62 |  | 20015.24 | [20 empty] | Радиатор биметаллический секционный с боковым подключением, количество секций 10, межосевое расстояние 200 мм, рабочее давление до 3 МПа, максимальная температура теплоносителя до 135 °C, тепловая мощность до 1 кВт
|  | Всего по позиции |  |  |  | 12: 20015.24 | [27 empty] | Всего по позиции
91 | ФСБЦ-18.5.10.08-0015 | Комплект монтажный для подключения алюминиевых и биметаллических радиаторов диаметром 1", диаметр подключаемой резьбы 1/2" |  |  |  | компл | 3 | 1 | 3 | 176.19 | 1.62 | 285.43 |  | 856.29 | [20 empty] | Комплект монтажный для подключения алюминиевых и биметаллических радиаторов диаметром 1", диаметр подключаемой резьбы 1/2"
|  | Всего по позиции |  |  |  | 12: 856.29 | [27 empty] | Всего по позиции
92 | ГЭСНр65-01-004-04 | Демонтаж: ванн |  |  |  | 4: 100 шт; 5: 0.01; 6: 1; 7: 0.01 | [20 empty] | Демонтаж: ванн
|  | Объем=1 / 100 | [33 empty] | Объем=1 / 100
| 1 | ОТ(ЗТ) |  |  |  | 4: чел.-ч; 7: 2.61; 12: 1059.61 | [22 empty] | ОТ(ЗТ)
| 1-100-30 | Средний разряд работы 3,0 |  |  |  | 4: чел.-ч; 5: 261; 7: 2.61; 10: 405.98; 12: 1059.61 | [23 empty] | Средний разряд работы 3,0
| 2 | ЭМ |  |  |  | 12: 1.52 | [22 empty] | ЭМ
|  | ОТм(ЗТм) |  |  |  | 4: чел.-ч; 7: 0.0263; 12: 10.68 | [22 empty] | ОТм(ЗТм)
| 91.06.06-048 | Подъемники одномачтовые, грузоподъемность до 500 кг, высота подъема 45 м |  |  |  | маш.-ч | 2.63 |  | 0.0263 | 37.32 | 1.55 | 57.85 |  | 1.52 | [23 empty] | Подъемники одномачтовые, грузоподъемность до 500 кг, высота подъема 45 м
| 4-100-030 | ОТм(Зтм) Средний разряд машинистов 3 |  |  |  | 4: чел.-ч; 5: 2.63; 7: 0.0263; 10: 405.98; 12: 10.68 | [24 empty] | ОТм(Зтм) Средний разряд машинистов 3
Н | 999-9899 | Строительный мусор и масса возвратных материалов |  |  |  | 4: т; 5: 10.7; 7: 0.107 | [28 empty] | Строительный мусор и масса возвратных материалов
|  | Итого прямые затраты |  |  |  | 12: 1071.81 | [25 empty] | Итого прямые затраты
|  | ФОТ |  |  |  | 12: 1070.29 | [26 empty] | ФОТ
| Пр/812-099.1-1 | НР Внутренние санитарно-технические работы: демонтаж и разборка (ремонтно-строительные) |  |  |  | 4: %; 5: 87; 7: 87; 12: 931.15 | [26 empty] | НР Внутренние санитарно-технические работы: демонтаж и разборка (ремонтно-строительные)
| Пр/774-099.1 | СП Внутренние санитарно-технические работы: демонтаж и разборка (ремонтно-строительные) |  |  |  | 4: %; 5: 44; 7: 44; 12: 470.93 | [26 empty] | СП Внутренние санитарно-технические работы: демонтаж и разборка (ремонтно-строительные)
|  | Всего по позиции |  |  |  | 10: 247389; 12: 2473.89 | [27 empty] | Всего по позиции
93 | ГЭСН17-01-001-04 | Установка ванн купальных: прямых пластиковых (Прим. акриловых) |  |  |  | 4: 10 компл; 5: 0.1; 6: 1; 7: 0.1 | [20 empty] | Установка ванн купальных: прямых пластиковых (Прим. акриловых)
|  | Объем=1 / 10 | [33 empty] | Объем=1 / 10
| 1 | ОТ(ЗТ) |  |  |  | 4: чел.-ч; 7: 1.56; 12: 713.15 | [22 empty] | ОТ(ЗТ)
| 1-100-40 | Средний разряд работы 4,0 |  |  |  | 4: чел.-ч; 5: 15.6; 7: 1.56; 10: 457.15; 12: 713.15 | [23 empty] | Средний разряд работы 4,0
| 2 | ЭМ |  |  |  | 12: 66.55 | [22 empty] | ЭМ
|  | ОТм(ЗТм) |  |  |  | 4: чел.-ч; 7: 0.114; 12: 51.94 | [22 empty] | ОТм(ЗТм)
| 91.05.05-015 | Краны на автомобильном ходу, грузоподъемность 16 т |  |  |  | 4: маш.-ч; 5: 0.1; 7: 0.01; 10: 1774.99; 12: 17.75 | [23 empty] | Краны на автомобильном ходу, грузоподъемность 16 т
| 4-100-060 | ОТм(Зтм) Средний разряд машинистов 6 |  |  |  | 4: чел.-ч; 5: 0.1; 7: 0.01; 10: 614.09; 12: 6.14 | [24 empty] | ОТм(Зтм) Средний разряд машинистов 6
| 91.06.06-048 | Подъемники одномачтовые, грузоподъемность до 500 кг, высота подъема 45 м |  |  |  | маш.-ч | 0.34 |  | 0.034 | 37.32 | 1.55 | 57.85 |  | 1.97 | [23 empty] | Подъемники одномачтовые, грузоподъемность до 500 кг, высота подъема 45 м
| 4-100-030 | ОТм(Зтм) Средний разряд машинистов 3 |  |  |  | 4: чел.-ч; 5: 0.34; 7: 0.034; 10: 405.98; 12: 13.8 | [24 empty] | ОТм(Зтм) Средний разряд машинистов 3
| 91.14.02-001 | Автомобили бортовые, грузоподъемность до 5 т |  |  |  | 4: маш.-ч; 5: 0.7; 7: 0.07; 10: 669.02; 12: 46.83 | [23 empty] | Автомобили бортовые, грузоподъемность до 5 т
| 4-100-040 | ОТм(Зтм) Средний разряд машинистов 4 |  |  |  | 4: чел.-ч; 5: 0.7; 7: 0.07; 10: 457.15; 12: 32 | [24 empty] | ОТм(Зтм) Средний разряд машинистов 4
| 4 | М |  |  |  | 12: 55.95 | [22 empty] | М
| 01.7.07.29-0031 | Каболка |  |  |  | т | 0.0007 |  | 7e-05 | 160056.6 | 1.62 | 259291.69 |  | 18.15 | [23 empty] | Каболка
| 01.7.07.29-0101 | Очес льняной |  |  |  | кг | 0.6 |  | 0.06 | 128.4 | 1.62 | 208.01 |  | 12.48 | [23 empty] | Очес льняной
| 14.4.02.04-0142 | Краска масляная МА-0115, мумия, сурик железный |  |  |  | кг | 1.3 |  | 0.13 | 79.88 | 1.55 | 123.81 |  | 16.1 | [23 empty] | Краска масляная МА-0115, мумия, сурик железный
| 14.5.05.01-0012 | Олифа комбинированная для разведения масляных густотертых красок и для внешних работ по деревянным поверхностям |  |  |  | т | 0.0006 |  | 6e-05 | 60697.21 | 1.22 | 74050.6 |  | 4.44 | [23 empty] | Олифа комбинированная для разведения масляных густотертых красок и для внешних работ по деревянным поверхностям
| 24.3.01.02-1004 | Кольцо резиновое уплотнительное для ПВХ труб канализации, диаметр 50 мм |  |  |  | шт | 10 |  | 1 | 5.14 | 0.93 | 4.78 |  | 4.78 | [23 empty] | Кольцо резиновое уплотнительное для ПВХ труб канализации, диаметр 50 мм
Н | 18.2.03.01 | Ванны |  |  |  | 4: компл; 5: 10; 7: 1 | [28 empty] | Ванны
|  | Итого прямые затраты |  |  |  | 12: 887.59 | [25 empty] | Итого прямые затраты
|  | ФОТ |  |  |  | 12: 765.09 | [26 empty] | ФОТ
| Пр/812-016.0-1 | НР Сантехнические работы - внутренние (трубопроводы, водопровод, канализация, отопление, газоснабжение, вентиляция и кондиционирование воздуха) |  |  |  | 4: %; 5: 121; 7: 121; 12: 925.76 | [26 empty] | НР Сантехнические работы - внутренние (трубопроводы, водопровод, канализация, отопление, газоснабжение, вентиляция и кондиционирование воздуха)
| Пр/774-016.0 | СП Сантехнические работы - внутренние (трубопроводы, водопровод, канализация, отопление, газоснабжение, вентиляция и кондиционирование воздуха) |  |  |  | 4: %; 5: 72; 7: 72; 12: 550.86 | [26 empty] | СП Сантехнические работы - внутренние (трубопроводы, водопровод, канализация, отопление, газоснабжение, вентиляция и кондиционирование воздуха)
|  | Всего по позиции |  |  |  | 10: 23642.1; 12: 2364.21 | [27 empty] | Всего по позиции
94 | ФСБЦ-18.2.03.01-1000 | Ванна акриловая прямоугольная, размеры 1500х700 мм |  |  |  | компл | 1 | 1 | 1 | 11473.6 | 1.43 | 16407.25 |  | 16407.25 | [20 empty] | Ванна акриловая прямоугольная, размеры 1500х700 мм
|  | Всего по позиции |  |  |  | 12: 16407.25 | [27 empty] | Всего по позиции
|  | Всего по разделу 3 Сантехнические работы |  |  |  | 12: 112743.4 | [29 empty] | Всего по разделу 3 Сантехнические работы
Раздел 4. Сантехнические работы | [33 empty] | Раздел 4. Сантехнические работы
95 | ГЭСНм08-03-594-17 | Светильник в подвесных потолках, устанавливаемый: на закладных деталях, количество ламп в светильнике свыше 2 до 4 (Прим.) |  |  |  | 4: 100 шт; 5: 0.02; 6: 1; 7: 0.02 | [20 empty] | Светильник в подвесных потолках, устанавливаемый: на закладных деталях, количество ламп в светильнике свыше 2 до 4 (Прим.)
|  | Объем=2 / 100 | [33 empty] | Объем=2 / 100
| 1 | ОТ(ЗТ) |  |  |  | 4: чел.-ч; 7: 2.624; 12: 1235.38 | [22 empty] | ОТ(ЗТ)
| 1-100-42 | Средний разряд работы 4,2 |  |  |  | 4: чел.-ч; 5: 131.2; 7: 2.624; 10: 470.8; 12: 1235.38 | [23 empty] | Средний разряд работы 4,2
| 2 | ЭМ |  |  |  | 12: 48.39 | [22 empty] | ЭМ
|  | ОТм(ЗТм) |  |  |  | 4: чел.-ч; 7: 0.0396; 12: 21.21 | [22 empty] | ОТм(ЗТм)
| 91.05.05-015 | Краны на автомобильном ходу, грузоподъемность 16 т |  |  |  | 4: маш.-ч; 5: 0.99; 7: 0.0198; 10: 1774.99; 12: 35.14 | [23 empty] | Краны на автомобильном ходу, грузоподъемность 16 т
| 4-100-060 | ОТм(Зтм) Средний разряд машинистов 6 |  |  |  | 4: чел.-ч; 5: 0.99; 7: 0.0198; 10: 614.09; 12: 12.16 | [24 empty] | ОТм(Зтм) Средний разряд машинистов 6
| 91.14.02-001 | Автомобили бортовые, грузоподъемность до 5 т |  |  |  | 4: маш.-ч; 5: 0.99; 7: 0.0198; 10: 669.02; 12: 13.25 | [23 empty] | Автомобили бортовые, грузоподъемность до 5 т
| 4-100-040 | ОТм(Зтм) Средний разряд машинистов 4 |  |  |  | 4: чел.-ч; 5: 0.99; 7: 0.0198; 10: 457.15; 12: 9.05 | [24 empty] | ОТм(Зтм) Средний разряд машинистов 4
| 4 | М |  |  |  | 12: 5.2 | [22 empty] | М
| 01.7.06.05-0041 | Ленты изоляционные хлопчатобумажные прорезиненные для электромонтажных и ремонтных работ, цвет черный, ширина 20 мм, толщина 0,35 мм |  |  |  | м | 35 |  | 0.7 | 5.87 | 0.94 | 5.52 |  | 3.86 | [23 empty] | Ленты изоляционные хлопчатобумажные прорезиненные для электромонтажных и ремонтных работ, цвет черный, ширина 20 мм, толщина 0,35 мм
| 01.7.06.07-0002 | Ленты монтажные из пластмассы для бандажирования проводов, скрепляются пластмассовыми кнопками, ширина 10 мм |  |  |  | 10 м | 1 |  | 0.02 | 37.71 | 1.77 | 66.75 |  | 1.34 | [23 empty] | Ленты монтажные из пластмассы для бандажирования проводов, скрепляются пластмассовыми кнопками, ширина 10 мм
|  | Итого прямые затраты |  |  |  | 12: 1310.18 | [25 empty] | Итого прямые затраты
95.1 | 421/пр_2020_п.75_пп.а | Вспомогательные ненормируемые материальные ресурсы |  |  |  | 4: %; 5: 2; 7: 2; 12: 24.71 | [31 empty] | Вспомогательные ненормируемые материальные ресурсы
|  | ФОТ |  |  |  | 12: 1256.59 | [26 empty] | ФОТ
| Пр/812-049.3-1 | НР Электротехнические установки на других объектах |  |  |  | 4: %; 5: 97; 7: 97; 12: 1218.89 | [26 empty] | НР Электротехнические установки на других объектах
| Пр/774-049.3 | СП Электротехнические установки на других объектах |  |  |  | 4: %; 5: 51; 7: 51; 12: 640.86 | [26 empty] | СП Электротехнические установки на других объектах
|  | Всего по позиции |  |  |  | 10: 159732; 12: 3194.64 | [27 empty] | Всего по позиции
96 | Текущая цена | люстра-светильник |  |  |  | шт | 2 | 1 | 2 |  |  | 4166.67 |  | 8333.34 | [20 empty] | люстра-светильник
|  | Цена=5000/1,2 | [44 empty] | Цена=5000/1,2
|  | Всего по позиции |  |  |  | 12: 8333.34 | [27 empty] | Всего по позиции
97 | ГЭСНм08-03-593-11 | Люстры и подвесы с количеством ламп: до 5 (Прим.) |  |  |  | 4: шт; 5: 2; 6: 1; 7: 2 | [20 empty] | Люстры и подвесы с количеством ламп: до 5 (Прим.)
| 1 | ОТ(ЗТ) |  |  |  | 4: чел.-ч; 7: 1.96; 12: 922.77 | [22 empty] | ОТ(ЗТ)
| 1-100-42 | Средний разряд работы 4,2 |  |  |  | 4: чел.-ч; 5: 0.98; 7: 1.96; 10: 470.8; 12: 922.77 | [23 empty] | Средний разряд работы 4,2
| 2 | ЭМ |  |  |  | 12: 50.17 | [22 empty] | ЭМ
|  | ОТм(ЗТм) |  |  |  | 4: чел.-ч; 7: 0.04; 12: 21.42 | [22 empty] | ОТм(ЗТм)
| 91.05.05-015 | Краны на автомобильном ходу, грузоподъемность 16 т |  |  |  | 4: маш.-ч; 5: 0.01; 7: 0.02; 10: 1774.99; 12: 35.5 | [23 empty] | Краны на автомобильном ходу, грузоподъемность 16 т
| 4-100-060 | ОТм(Зтм) Средний разряд машинистов 6 |  |  |  | 4: чел.-ч; 5: 0.01; 7: 0.02; 10: 614.09; 12: 12.28 | [24 empty] | ОТм(Зтм) Средний разряд машинистов 6
| 91.14.02-001 | Автомобили бортовые, грузоподъемность до 5 т |  |  |  | 4: маш.-ч; 5: 0.01; 7: 0.02; 10: 669.02; 12: 13.38 | [23 empty] | Автомобили бортовые, грузоподъемность до 5 т
| 4-100-040 | ОТм(Зтм) Средний разряд машинистов 4 |  |  |  | 4: чел.-ч; 5: 0.01; 7: 0.02; 10: 457.15; 12: 9.14 | [24 empty] | ОТм(Зтм) Средний разряд машинистов 4
| 91.17.04-233 | Аппараты сварочные для ручной дуговой сварки, сварочный ток до 350 А |  |  |  | 4: маш.-ч; 5: 0.02; 7: 0.04; 10: 32.28; 12: 1.29 | [23 empty] | Аппараты сварочные для ручной дуговой сварки, сварочный ток до 350 А
| 4 | М |  |  |  | 12: 106.19 | [22 empty] | М
| 01.7.06.05-0041 | Ленты изоляционные хлопчатобумажные прорезиненные для электромонтажных и ремонтных работ, цвет черный, ширина 20 мм, толщина 0,35 мм |  |  |  | м | 0.83 |  | 1.66 | 5.87 | 0.94 | 5.52 |  | 9.16 | [23 empty] | Ленты изоляционные хлопчатобумажные прорезиненные для электромонтажных и ремонтных работ, цвет черный, ширина 20 мм, толщина 0,35 мм
| 01.7.06.12-0008 | Ленты изоляционные из ПВХ с липким слоем с одной стороны для электромонтажных и ремонтных работ, цвет синий, ширина 15 мм, толщина 0,2 мм |  |  |  | м | 3.64 |  | 7.28 | 0.5 | 1.77 | 0.89 |  | 6.48 | [23 empty] | Ленты изоляционные из ПВХ с липким слоем с одной стороны для электромонтажных и ремонтных работ, цвет синий, ширина 15 мм, толщина 0,2 мм
| 01.7.11.07-0227 | Электроды сварочные для сварки низколегированных и углеродистых сталей УОНИ 13/45, Э42А, диаметр 4-5 мм |  |  |  | кг | 0.012 |  | 0.024 | 155.63 | 1.28 | 199.21 |  | 4.78 | [23 empty] | Электроды сварочные для сварки низколегированных и углеродистых сталей УОНИ 13/45, Э42А, диаметр 4-5 мм
| 01.7.15.03-0042 | Болты с гайками и шайбами строительные |  |  |  | кг | 0.1 |  | 0.2 | 174.93 | 1.11 | 194.17 |  | 38.83 | [23 empty] | Болты с гайками и шайбами строительные
| 03.1.01.01-0002 | Гипс строительный Г-3 |  |  |  | т | 0.00016 |  | 0.00032 | 4338.27 | 1.69 | 7331.68 |  | 2.35 | [23 empty] | Гипс строительный Г-3
| 08.3.07.01-0052 | Прокат стальной горячекатаный полосовой, марки стали Ст3сп, Ст3пс, размеры 50х5 мм |  |  |  | т | 4e-05 |  | 8e-05 | 70310.45 | 0.94 | 66091.82 |  | 5.29 | [23 empty] | Прокат стальной горячекатаный полосовой, марки стали Ст3сп, Ст3пс, размеры 50х5 мм
| 08.4.03.02-0002 | Сталь арматурная горячекатаная гладкая, класс A-I, диаметр 6-22 мм |  |  |  | т | 0.00026 |  | 0.00052 | 63745 | 0.93 | 59282.85 |  | 30.83 | [23 empty] | Сталь арматурная горячекатаная гладкая, класс A-I, диаметр 6-22 мм
| 24.3.01.01-0005 | Трубка полихлорвиниловая электромонтажная, толщина стенки 0,6 мм |  |  |  | кг | 0.01 |  | 0.02 | 196.41 | 1.24 | 243.55 |  | 4.87 | [23 empty] | Трубка полихлорвиниловая электромонтажная, толщина стенки 0,6 мм
| 20.5.04.10-0012 | Клеммы пластиковые с латунными контактами, сечение проводников 0,5-2,5 мм2 |  |  |  | 100 шт | 0.00102 |  | 0.00204 | 1044.81 | 1.69 | 1765.73 |  | 3.6 | [23 empty] | Клеммы пластиковые с латунными контактами, сечение проводников 0,5-2,5 мм2
|  | Итого прямые затраты |  |  |  | 12: 1100.55 | [25 empty] | Итого прямые затраты
97.1 | 421/пр_2020_п.75_пп.а | Вспомогательные ненормируемые материальные ресурсы |  |  |  | 4: %; 5: 2; 7: 2; 12: 18.46 | [31 empty] | Вспомогательные ненормируемые материальные ресурсы
|  | ФОТ |  |  |  | 12: 944.19 | [26 empty] | ФОТ
| Пр/812-049.3-1 | НР Электротехнические установки на других объектах |  |  |  | 4: %; 5: 97; 7: 97; 12: 915.86 | [26 empty] | НР Электротехнические установки на других объектах
| Пр/774-049.3 | СП Электротехнические установки на других объектах |  |  |  | 4: %; 5: 51; 7: 51; 12: 481.54 | [26 empty] | СП Электротехнические установки на других объектах
|  | Всего по позиции |  |  |  | 10: 1258.21; 12: 2516.41 | [27 empty] | Всего по позиции
98 | Текущая цена | люстра-светильник |  |  |  | шт | 2 | 1 | 2 |  |  | 2500 |  | 5000 | [20 empty] | люстра-светильник
|  | Цена=3000/1,2 | [44 empty] | Цена=3000/1,2
|  | Всего по позиции |  |  |  | 12: 5000 | [27 empty] | Всего по позиции
99 | ГЭСНр67-01-009-01 | Смена: выключателей |  |  |  | 4: 100 шт; 5: 0.06; 6: 1; 7: 0.06 | [20 empty] | Смена: выключателей
|  | Объем=6 / 100 | [33 empty] | Объем=6 / 100
| 1 | ОТ(ЗТ) |  |  |  | 4: чел.-ч; 7: 1.446; 12: 624.05 | [22 empty] | ОТ(ЗТ)
| 1-100-35 | Средний разряд работы 3,5 |  |  |  | 4: чел.-ч; 5: 24.1; 7: 1.446; 10: 431.57; 12: 624.05 | [23 empty] | Средний разряд работы 3,5
Н | 20.4.01.02 | Выключатели |  |  |  | 4: шт; 5: 100; 7: 6 | [28 empty] | Выключатели
|  | Итого прямые затраты |  |  |  | 12: 624.05 | [25 empty] | Итого прямые затраты
|  | ФОТ |  |  |  | 12: 624.05 | [26 empty] | ФОТ
| Пр/812-101.0-1 | НР Электромонтажные работы (ремонтно-строительные) |  |  |  | 4: %; 5: 91; 7: 91; 12: 567.89 | [26 empty] | НР Электромонтажные работы (ремонтно-строительные)
| Пр/774-101.0 | СП Электромонтажные работы (ремонтно-строительные) |  |  |  | 4: %; 5: 48; 7: 48; 12: 299.54 | [26 empty] | СП Электромонтажные работы (ремонтно-строительные)
|  | Всего по позиции |  |  |  | 10: 24858; 12: 1491.48 | [27 empty] | Всего по позиции
100 | ФСБЦ-20.4.01.02-1029 | Выключатель скрытого монтажа, проходной, одноклавишный, 10 А, цвет белый, IP20 |  |  |  | шт | 6 | 1 | 6 | 55.13 | 1.61 | 88.76 |  | 532.56 | [20 empty] | Выключатель скрытого монтажа, проходной, одноклавишный, 10 А, цвет белый, IP20
|  | Всего по позиции |  |  |  | 12: 532.56 | [27 empty] | Всего по позиции
101 | ГЭСНр67-01-009-02 | Смена: розеток |  |  |  | 4: 100 шт; 5: 0.08; 6: 1; 7: 0.08 | [20 empty] | Смена: розеток
|  | Объем=8 / 100 | [33 empty] | Объем=8 / 100
| 1 | ОТ(ЗТ) |  |  |  | 4: чел.-ч; 7: 1.928; 12: 832.07 | [22 empty] | ОТ(ЗТ)
| 1-100-35 | Средний разряд работы 3,5 |  |  |  | 4: чел.-ч; 5: 24.1; 7: 1.928; 10: 431.57; 12: 832.07 | [23 empty] | Средний разряд работы 3,5
Н | 20.4.03.06 | Розетка штепсельная |  |  |  | 4: шт; 5: 100; 7: 8 | [28 empty] | Розетка штепсельная
|  | Итого прямые затраты |  |  |  | 12: 832.07 | [25 empty] | Итого прямые затраты
|  | ФОТ |  |  |  | 12: 832.07 | [26 empty] | ФОТ
| Пр/812-101.0-1 | НР Электромонтажные работы (ремонтно-строительные) |  |  |  | 4: %; 5: 91; 7: 91; 12: 757.18 | [26 empty] | НР Электромонтажные работы (ремонтно-строительные)
| Пр/774-101.0 | СП Электромонтажные работы (ремонтно-строительные) |  |  |  | 4: %; 5: 48; 7: 48; 12: 399.39 | [26 empty] | СП Электромонтажные работы (ремонтно-строительные)
|  | Всего по позиции |  |  |  | 10: 24858; 12: 1988.64 | [27 empty] | Всего по позиции
103 | ФСБЦ-20.5.02.11-0001 | Коробки для установки розеток и выключателей скрытой проводки |  |  |  | 1000 шт | 0.014 | 1 | 0.014 | 7782.25 | 1.23 | 9572.17 |  | 134.01 | [20 empty] | Коробки для установки розеток и выключателей скрытой проводки
|  | Объем=14 / 1000 | [33 empty] | Объем=14 / 1000
|  | Всего по позиции |  |  |  | 12: 134.01 | [27 empty] | Всего по позиции
104 | ГЭСН19-01-001-02 | Установка газовых плит: бытовых четырехкомфорочных (Прим. 3-конфорочной) | [32 empty] | Установка газовых плит: бытовых четырехкомфорочных (Прим. 3-конфорочной) | bar: 4 to 7
| 1 | ОТ(ЗТ) |  |  |  | 4: чел.-ч; 7: 1.15; 12: 496.31 | [22 empty] | ОТ(ЗТ)
| 1-100-35 | Средний разряд работы 3,5 |  |  |  | 4: чел.-ч; 5: 1.15; 7: 1.15; 10: 431.57; 12: 496.31 | [23 empty] | Средний разряд работы 3,5
| 2 | ЭМ |  |  |  | 12: 47.41 | [22 empty] | ЭМ
|  | ОТм(ЗТм) |  |  |  | 4: чел.-ч; 7: 0.08; 12: 36.06 | [22 empty] | ОТм(ЗТм)
| 91.06.06-048 | Подъемники одномачтовые, грузоподъемность до 500 кг, высота подъема 45 м |  |  |  | маш.-ч | 0.01 |  | 0.01 | 37.32 | 1.55 | 57.85 |  | 0.58 | [23 empty] | Подъемники одномачтовые, грузоподъемность до 500 кг, высота подъема 45 м
| 4-100-030 | ОТм(Зтм) Средний разряд машинистов 3 |  |  |  | 4: чел.-ч; 5: 0.01; 7: 0.01; 10: 405.98; 12: 4.06 | [24 empty] | ОТм(Зтм) Средний разряд машинистов 3
| 91.14.02-001 | Автомобили бортовые, грузоподъемность до 5 т |  |  |  | 4: маш.-ч; 5: 0.07; 7: 0.07; 10: 669.02; 12: 46.83 | [23 empty] | Автомобили бортовые, грузоподъемность до 5 т
| 4-100-040 | ОТм(Зтм) Средний разряд машинистов 4 |  |  |  | 4: чел.-ч; 5: 0.07; 7: 0.07; 10: 457.15; 12: 32 | [24 empty] | ОТм(Зтм) Средний разряд машинистов 4
| 4 | М |  |  |  | 12: 246.52 | [22 empty] | М
| 01.7.07.29-0101 | Очес льняной |  |  |  | кг | 0.008 |  | 0.008 | 128.4 | 1.62 | 208.01 |  | 1.66 | [23 empty] | Очес льняной
| 14.4.02.04-0142 | Краска масляная МА-0115, мумия, сурик железный |  |  |  | кг | 0.02 |  | 0.02 | 79.88 | 1.55 | 123.81 |  | 2.48 | [23 empty] | Краска масляная МА-0115, мумия, сурик железный
| 14.5.05.02-0001 | Олифа натуральная |  |  |  | кг | 0.01 |  | 0.01 | 133.31 | 1.22 | 162.64 |  | 1.63 | [23 empty] | Олифа натуральная
| 18.1.10.13-0003 | Кран проходной натяжной латунный 11Б1бк, присоединение к трубопроводу муфтовое, номинальное давление 0,6 МПа, номинальный диаметр 15 мм |  |  |  | шт | 1 |  | 1 | 122.85 | 1.36 | 167.08 |  | 167.08 | [23 empty] | Кран проходной натяжной латунный 11Б1бк, присоединение к трубопроводу муфтовое, номинальное давление 0,6 МПа, номинальный диаметр 15 мм
| 23.8.03.06-0001 | Сгон стальной в сборе с муфтой и контргайкой, диаметр условного прохода 15 мм |  |  |  | шт | 1 |  | 1 | 66.37 | 1.11 | 73.67 |  | 73.67 | [23 empty] | Сгон стальной в сборе с муфтой и контргайкой, диаметр условного прохода 15 мм
Н | 23.7.01.03 | Трубопроводы из стальных водогазопроводных неоцинкованных труб | [40 empty] | Трубопроводы из стальных водогазопроводных неоцинкованных труб | bar: 4 to 5; 7
|  | Итого прямые затраты |  |  |  | 12: 826.3 | [25 empty] | Итого прямые затраты
|  | ФОТ |  |  |  | 12: 532.37 | [26 empty] | ФОТ
| Пр/812-016.0-1 | НР Сантехнические работы - внутренние (трубопроводы, водопровод, канализация, отопление, газоснабжение, вентиляция и кондиционирование воздуха) |  |  |  | 4: %; 5: 121; 7: 121; 12: 644.17 | [26 empty] | НР Сантехнические работы - внутренние (трубопроводы, водопровод, канализация, отопление, газоснабжение, вентиляция и кондиционирование воздуха)
| Пр/774-016.0 | СП Сантехнические работы - внутренние (трубопроводы, водопровод, канализация, отопление, газоснабжение, вентиляция и кондиционирование воздуха) |  |  |  | 4: %; 5: 72; 7: 72; 12: 383.31 | [26 empty] | СП Сантехнические работы - внутренние (трубопроводы, водопровод, канализация, отопление, газоснабжение, вентиляция и кондиционирование воздуха)
|  | Всего по позиции |  |  |  | 10: 1853.78; 12: 1853.78 | [27 empty] | Всего по позиции
105 | ФСБЦ-23.3.06.01-0001 | Трубы стальные сварные оцинкованные водогазопроводные с резьбой, легкие, номинальный диаметр 15 мм, толщина стенки 2,5 мм |  |  |  | м | 1 | 1 | 1 | 113.47 | 0.93 | 105.53 |  | 105.53 | [20 empty] | Трубы стальные сварные оцинкованные водогазопроводные с резьбой, легкие, номинальный диаметр 15 мм, толщина стенки 2,5 мм
|  | Всего по позиции |  |  |  | 12: 105.53 | [27 empty] | Всего по позиции
106 О | ФСБЦ-66.1.01.01-0992 | Плита газовая бытовая с духовым шкафом четырехгорелочная, приборы категории I, класс 1 (Прим. 3-конфорочная) |  |  |  | шт | 1 | 1 | 1 | 9489.51 | 1.28 | 12146.57 |  | 12146.57 | [20 empty] | Плита газовая бытовая с духовым шкафом четырехгорелочная, приборы категории I, класс 1 (Прим. 3-конфорочная)
|  | Всего по позиции |  |  |  | 12: 12146.57 | [27 empty] | Всего по позиции
|  | Всего по разделу 4 Сантехнические работы |  |  |  | 12: 37296.96 | [29 empty] | Всего по разделу 4 Сантехнические работы
Раздел 5. Прочие работы | [33 empty] | Раздел 5. Прочие работы
107 | ГЭСН20-02-002-08 | Установка пластиковых вентиляционных решеток площадью в свету до 0,05 м2 |  |  |  | 4: 100 шт; 5: 0.02; 6: 1; 7: 0.02 | [20 empty] | Установка пластиковых вентиляционных решеток площадью в свету до 0,05 м2
|  | Объем=2 / 100 | [33 empty] | Объем=2 / 100
| 1 | ОТ(ЗТ) |  |  |  | 4: чел.-ч; 7: 0.496; 12: 201.37 | [22 empty] | ОТ(ЗТ)
| 1-100-30 | Средний разряд работы 3,0 |  |  |  | 4: чел.-ч; 5: 24.8; 7: 0.496; 10: 405.98; 12: 201.37 | [23 empty] | Средний разряд работы 3,0
| 2 | ЭМ |  |  |  | 12: 0.27 | [22 empty] | ЭМ
|  | ОТм(ЗТм) |  |  |  | 4: чел.-ч; 7: 0.00046; 12: 0.2 | [22 empty] | ОТм(ЗТм)
| 91.06.06-048 | Подъемники одномачтовые, грузоподъемность до 500 кг, высота подъема 45 м |  |  |  | маш.-ч | 0.003 |  | 6e-05 | 37.32 | 1.55 | 57.85 |  | 0 | [23 empty] | Подъемники одномачтовые, грузоподъемность до 500 кг, высота подъема 45 м
| 4-100-030 | ОТм(Зтм) Средний разряд машинистов 3 |  |  |  | 4: чел.-ч; 5: 0.003; 7: 6e-05; 10: 405.98; 12: 0.02 | [24 empty] | ОТм(Зтм) Средний разряд машинистов 3
| 91.14.02-001 | Автомобили бортовые, грузоподъемность до 5 т |  |  |  | 4: маш.-ч; 5: 0.02; 7: 0.0004; 10: 669.02; 12: 0.27 | [23 empty] | Автомобили бортовые, грузоподъемность до 5 т
| 4-100-040 | ОТм(Зтм) Средний разряд машинистов 4 |  |  |  | 4: чел.-ч; 5: 0.02; 7: 0.0004; 10: 457.15; 12: 0.18 | [24 empty] | ОТм(Зтм) Средний разряд машинистов 4
| 4 | М |  |  |  | 12: 45.79 | [22 empty] | М
| 01.7.15.07-0152 | Дюбели пластмассовые с шурупами, диаметр 6 мм, длина 35 мм, диаметр шурупа 3,5 мм, длина шурупа 50 мм |  |  |  | 100 шт | 4.04 |  | 0.0808 | 52.34 | 1.63 | 85.31 |  | 6.89 | [23 empty] | Дюбели пластмассовые с шурупами, диаметр 6 мм, длина 35 мм, диаметр шурупа 3,5 мм, длина шурупа 50 мм
| 14.5.01.07-1000 | Герметик однокомпонентный на силиконовой основе, кислотный, универсальный |  |  |  | л | 2.1267 |  | 0.042534 | 768.53 | 1.19 | 914.55 |  | 38.9 | [23 empty] | Герметик однокомпонентный на силиконовой основе, кислотный, универсальный
П,Н | 01.7.17.09 | Сверла, буры |  |  |  | 4: шт; 5: 0; 7: 0 | [28 empty] | Сверла, буры
Н | 19.2.03.07 | Решетка вентиляционная пластмассовая |  |  |  | 4: шт; 5: 100; 7: 2 | [28 empty] | Решетка вентиляционная пластмассовая
|  | Итого прямые затраты |  |  |  | 12: 247.63 | [25 empty] | Итого прямые затраты
|  | ФОТ |  |  |  | 12: 201.57 | [26 empty] | ФОТ
| Пр/812-016.0-1 | НР Сантехнические работы - внутренние (трубопроводы, водопровод, канализация, отопление, газоснабжение, вентиляция и кондиционирование воздуха) |  |  |  | 4: %; 5: 121; 7: 121; 12: 243.9 | [26 empty] | НР Сантехнические работы - внутренние (трубопроводы, водопровод, канализация, отопление, газоснабжение, вентиляция и кондиционирование воздуха)
| Пр/774-016.0 | СП Сантехнические работы - внутренние (трубопроводы, водопровод, канализация, отопление, газоснабжение, вентиляция и кондиционирование воздуха) |  |  |  | 4: %; 5: 72; 7: 72; 12: 145.13 | [26 empty] | СП Сантехнические работы - внутренние (трубопроводы, водопровод, канализация, отопление, газоснабжение, вентиляция и кондиционирование воздуха)
|  | Всего по позиции |  |  |  | 10: 31833; 12: 636.66 | [27 empty] | Всего по позиции
108 | ФСБЦ-19.2.03.07-0005 | Решетка вентиляционная пластмассовая, размеры 190х240 мм |  |  |  | шт | 2 | 1 | 2 | 62.31 | 1.18 | 73.53 |  | 147.06 | [20 empty] | Решетка вентиляционная пластмассовая, размеры 190х240 мм
|  | Всего по позиции |  |  |  | 12: 147.06 | [27 empty] | Всего по позиции
109 | ГЭСНр69-01-009-01 | Очистка помещений от строительного мусора |  |  |  | 4: 100 т; 5: 0.05; 6: 1; 7: 0.05 | [20 empty] | Очистка помещений от строительного мусора
|  | Объем=5 / 100 | [33 empty] | Объем=5 / 100
| 1 | ОТ(ЗТ) |  |  |  | 4: чел.-ч; 7: 9.4; 12: 3235.76 | [22 empty] | ОТ(ЗТ)
| 1-100-11 | Средний разряд работы 1,1 |  |  |  | 4: чел.-ч; 5: 188; 7: 9.4; 10: 344.23; 12: 3235.76 | [23 empty] | Средний разряд работы 1,1
Н | 999-9900 | Строительный мусор |  |  |  | 4: т; 5: 100; 7: 5 | [28 empty] | Строительный мусор
|  | Итого прямые затраты |  |  |  | 12: 3235.76 | [25 empty] | Итого прямые затраты
|  | ФОТ |  |  |  | 12: 3235.76 | [26 empty] | ФОТ
| Пр/812-103.0-1 | НР Прочие ремонтно-строительные работы |  |  |  | 4: %; 5: 92; 7: 92; 12: 2976.9 | [26 empty] | НР Прочие ремонтно-строительные работы
| Пр/774-103.0 | СП Прочие ремонтно-строительные работы |  |  |  | 4: %; 5: 44; 7: 44; 12: 1423.73 | [26 empty] | СП Прочие ремонтно-строительные работы
|  | Всего по позиции |  |  |  | 10: 152727.8; 12: 7636.39 | [27 empty] | Всего по позиции
110 | 47-1 | Погрузка в автотранспортное средство: мусор строительный с погрузкой вручную |  |  |  | т | 5 | 1 | 5 |  |  | 1072.42 |  | 5362.1 | [20 empty] | Погрузка в автотранспортное средство: мусор строительный с погрузкой вручную
|  | Всего по позиции |  |  |  | 12: 5362.1 | [27 empty] | Всего по позиции
111 | 02-15-1-01-0010 | Перевозка грузов I класса автомобилями-самосвалами грузоподъемностью до 15 т по дорогам с усовершенствованным (асфальтобетонным, цементобетонным, железобетонным, обработанным органическим вяжущим) дорожным покрытием на расстояние 10 км |  |  |  | т | 5 | 1 | 5 |  |  | 208.1 |  | 1040.5 | [20 empty] | Перевозка грузов I класса автомобилями-самосвалами грузоподъемностью до 15 т по дорогам с усовершенствованным (асфальтобетонным, цементобетонным, железобетонным, обработанным органическим вяжущим) дорожным покрытием на расстояние 10 км
|  | Всего по позиции |  |  |  | 12: 1040.5 | [27 empty] | Всего по позиции
112 | ГЭСНм13-10-001-01 | Влажная уборка помещений и оборудования |  |  |  | 4: 100 м2; 5: 0.304; 6: 1; 7: 0.304 | [20 empty] | Влажная уборка помещений и оборудования
|  | Объем=30,4 / 100 | [33 empty] | Объем=30,4 / 100
| 1 | ОТ(ЗТ) |  |  |  | 4: чел.-ч; 7: 0.24928; 12: 101.2 | [22 empty] | ОТ(ЗТ)
| 1-100-30 | Средний разряд работы 3,0 |  |  |  | 4: чел.-ч; 5: 0.82; 7: 0.24928; 10: 405.98; 12: 101.2 | [23 empty] | Средний разряд работы 3,0
| 4 | М |  |  |  | 12: 12.6 | [22 empty] | М
| 01.7.03.01-0002 | Вода водопроводная |  |  |  | м3 | 0.5 |  | 0.152 | 36.31 | 0.74 | 26.87 |  | 4.08 | [23 empty] | Вода водопроводная
| 01.7.20.08-0122 | Салфетки хлопчатобумажные, размеры 400х400 мм, поверхностная плотность от 105 до 130 г/м2 |  |  |  | м2 | 1 |  | 0.304 | 15.74 | 1.78 | 28.02 |  | 8.52 | [23 empty] | Салфетки хлопчатобумажные, размеры 400х400 мм, поверхностная плотность от 105 до 130 г/м2
|  | Итого прямые затраты |  |  |  | 12: 113.8 | [25 empty] | Итого прямые затраты
112.1 | 421/пр_2020_п.75_пп.а | Вспомогательные ненормируемые материальные ресурсы |  |  |  | 4: %; 5: 2; 7: 2; 12: 2.02 | [31 empty] | Вспомогательные ненормируемые материальные ресурсы
|  | ФОТ |  |  |  | 12: 101.2 | [26 empty] | ФОТ
| Пр/812-103.0-1 | НР Прочие ремонтно-строительные работы |  |  |  | 4: %; 5: 92; 7: 92; 12: 93.1 | [26 empty] | НР Прочие ремонтно-строительные работы
| Пр/774-103.0 | СП Прочие ремонтно-строительные работы |  |  |  | 4: %; 5: 44; 7: 44; 12: 44.53 | [26 empty] | СП Прочие ремонтно-строительные работы
|  | Всего по позиции |  |  |  | 10: 833.72; 12: 253.45 | [27 empty] | Всего по позиции
|  | Всего по разделу 5 Прочие работы |  |  |  | 12: 15076.16 | [29 empty] | Всего по разделу 5 Прочие работы
|  | Итоги по смете: | [45 empty] | Итоги по смете:
|  | Всего прямые затраты (справочно) |  |  |  | 12: 378324.71 | [34 empty] | Всего прямые затраты (справочно)
|  | в том числе: | [46 empty] | в том числе:
|  | Оплата труда рабочих |  |  |  | 12: 114933.15 | [34 empty] | Оплата труда рабочих
|  | Эксплуатация машин |  |  |  | 12: 1371.74 | [34 empty] | Эксплуатация машин
|  | Оплата труда машинистов (Отм) |  |  |  | 12: 1841.54 | [34 empty] | Оплата труда машинистов (Отм)
|  | Материалы |  |  |  | 12: 253775.68 | [34 empty] | Материалы
|  | Перевозка |  |  |  | 12: 6402.6 | [34 empty] | Перевозка
|  | Строительные работы |  |  |  | 12: 535646.39 | [34 empty] | Строительные работы
|  | Строительные работы |  |  |  | 12: 529243.79 | [34 empty] | Строительные работы
|  | в том числе: | [46 empty] | в том числе:
|  | оплата труда |  |  |  | 12: 112775 | [34 empty] | оплата труда
|  | эксплуатация машин и механизмов |  |  |  | 12: 1273.18 | [34 empty] | эксплуатация машин и механизмов
|  | оплата труда машинистов (Отм) |  |  |  | 12: 1798.91 | [34 empty] | оплата труда машинистов (Отм)
|  | материалы |  |  |  | 12: 239515.68 | [34 empty] | материалы
|  | накладные расходы |  |  |  | 12: 114487.35 | [34 empty] | накладные расходы
|  | сметная прибыль |  |  |  | 12: 59393.67 | [34 empty] | сметная прибыль
|  | Перевозка |  |  |  | 12: 6402.6 | [34 empty] | Перевозка
|  | Монтажные работы |  |  |  | 12: 19816.49 | [34 empty] | Монтажные работы
|  | в том числе: | [46 empty] | в том числе:
|  | оплата труда |  |  |  | 12: 2158.15 | [34 empty] | оплата труда
|  | эксплуатация машин и механизмов |  |  |  | 12: 98.56 | [34 empty] | эксплуатация машин и механизмов
|  | оплата труда машинистов (Отм) |  |  |  | 12: 42.63 | [34 empty] | оплата труда машинистов (Отм)
|  | материалы |  |  |  | 12: 14260 | [34 empty] | материалы
|  | накладные расходы |  |  |  | 12: 2134.75 | [34 empty] | накладные расходы
|  | сметная прибыль |  |  |  | 12: 1122.4 | [34 empty] | сметная прибыль
|  | Оборудование |  |  |  | 12: 14534.73 | [34 empty] | Оборудование
|  | Инженерное оборудование |  |  |  | 12: 2388.16 | [34 empty] | Инженерное оборудование
|  | Производственный и хозяйственный инвентарь, в том числе мебель |  |  |  | 12: 12146.57 | [34 empty] | Производственный и хозяйственный инвентарь, в том числе мебель
|  | Всего |  |  |  | 12: 569997.61 | [35 empty] | Всего
|  | Всего ФОТ (справочно) |  |  |  | 12: 116774.69 | [34 empty] | Всего ФОТ (справочно)
|  | Всего накладные расходы (справочно) |  |  |  | 12: 116622.1 | [34 empty] | Всего накладные расходы (справочно)
|  | Всего сметная прибыль (справочно) |  |  |  | 12: 60516.07 | [34 empty] | Всего сметная прибыль (справочно)
|  | Непредвиденные расходы 2% |  |  |  | 12: 11399.95 | [34 empty] | Непредвиденные расходы 2%
|  | Всего с непредвиденными |  |  |  | 12: 581397.56 | [35 empty] | Всего с непредвиденными
|  | НДС 20% |  |  |  | 12: 116279.51 | [34 empty] | НДС 20%
|  | ВСЕГО по смете |  |  |  | 12: 697677.07 | [35 empty] | ВСЕГО по смете
|  | справочно: | [46 empty] | справочно:
|  | Затраты труда рабочих |  |  |  | 7: 276,0570375 | [36 empty] | Затраты труда рабочих
|  | Затраты труда машинистов |  |  |  | 7: 4,307091 | [36 empty] | Затраты труда машинистов